## Entrada de datos
ENTRADA DE DATOS |  |  |  | ¡¡¡¡MODIFICAR EL CONTENIDO EN COLOR ROJO!!!!
FECHA | 2021-08-31
TIPO DE DÍA | NO FESTIVO
TIPO DE DÍA ESPECIAL | NO ESPECIAL
DEMANDA BASE | 4226
PUNTA HISTÓRICA INVIERNO EN ANDALUCÍA (13/09/2009) | 7661.39 | MWh
PUNTA HISTÓRICA VERANO EN ANDALUCÍA (11/08/2010) | 7360.32 | MWh
TMA MEDIA PONDERADA | 25.28
DEMANDA
FECHA | 2021-08-31 | 2021-09-01 | 2021-08-31 | 2021-08-31
| DEMANDA PREVISTA DEL DÍA | DEMANDA PREVISTA DEL DÍA SIGUIENTE | DEMANDA REAL | DEMANDA ESTIMADA
Hora 1 (0 a 1) | 5265 | 5268 | 5029 | #NAME? | 4702.115
Hora 2 (1 a 2) | 4971 | 4974 | 4751 | #NAME? | 4442.185
Hora 3 (2 a 3) | 4710 | 4713 | 4482 | #NAME? | 4190.67
Hora 4 (3 a 4) | 4533 | 4536 | 4313 | #NAME? | 4032.655
Hora 5 (4 a 5) | 4441 | 4444 | 4209 | #NAME? | 3935.415
Hora 6 (5 a 6) | 4410 | 4412 | 4289 | #NAME? | 4010.215
Hora 7 (6 a 7) | 4566 | 4569 | 4491 | #NAME? | 4199.085
Hora 8 (7 a 8) | 4932 | 4935 | 4845 | #NAME? | 4530.075
Hora 9 (8 a 9) | 5322 | 5325 | 5069 | #NAME? | 4739.515
Hora 10 (9 a 10) | 5774 | 5777 | 5543 | #NAME? | 5182.705
Hora 11 (10 a 11) | 6019 | 6022 | 5906 | #NAME? | 5522.11
Hora 12 (11 a 12) | 6282 | 6285 | 6187 | #NAME? | 5784.845
Hora 13 (12 a 13) | 6532 | 6535 | 6426 | #NAME? | 6008.31
Hora 14 (13 a 14) | 6777 | 6779 | 6731 | #NAME? | 6293.485
Hora 15 (14 a 15) | 6908 | 6911 | 6811 | #NAME? | 6368.285
Hora 16 (15 a 16) | 6734 | 6737 | 6560 | #NAME? | 6133.6
Hora 17 (16 a 17) | 6528 | 6530 | 6353 | #NAME? | 5940.055
Hora 18 (17 a 18) | 6430 | 6433 | 6221 | #NAME? | 5816.635
Hora 19 (18 a 19) | 6310 | 6313 | 6148 | #NAME? | 5748.38
Hora 20 (19 a 20) | 6221 | 6224 | 5951 | #NAME? | 5564.185
Hora 21 (20 a 21) | 5983 | 5986 | 5688 | #NAME? | 5318.28
Hora 22 (21 a 22) | 5965 | 5967 | 5963 | #NAME? | 5575.405
Hora 23 (22 a 23) | 5677 | 5680 | 5668 | #NAME? | 5299.58
Hora 24 (23 a 24) | 5300 | 5303 | 5241 | #NAME? | 4900.335 | EDISTRIBUCIÓN_ANDALUCIA
| 136590 | 136658 | 132875 | #NAME? | #NAME? | 124238.125
| 6908 | 6911 | 6811 | #NAME? | #NAME? | 6368.285
| 4410 | 4412 | 4209 | #NAME? |  | 3935.415
% de carga de transformadores | Horas | ALMERÍA | CÁDIZ | CÓRDOBA | GRANADA | HUELVA | JAÉN | MÁLAGA | SEVILLA | ANDALUCÍA
2021-08-31 | Hora 1 (0 a 1) | 32.9 | 20.6 | 21.7 | 23.1 | 22.6 | 21.8 | 30.4 | 21.5 | 24.1
| Hora 2 (1 a 2) | 30.2 | 18.8 | 20.2 | 21.3 | 21.3 | 21.2 | 27.6 | 20.2 | 22.3
| Hora 3 (2 a 3) | 28.2 | 17.6 | 18.9 | 20.1 | 20.1 | 20 | 25.5 | 19.2 | 21
| Hora 4 (3 a 4) | 27.1 | 17 | 18.1 | 19.1 | 19.7 | 19.2 | 24.4 | 18.4 | 20.1
| Hora 5 (4 a 5) | 26.5 | 16.7 | 17.5 | 18.6 | 19.5 | 19 | 23.5 | 18.1 | 19.7
| Hora 6 (5 a 6) | 26.2 | 16.8 | 17.7 | 18.7 | 19.4 | 19.4 | 23.6 | 18.2 | 19.8
| Hora 7 (6 a 7) | 27.6 | 17.6 | 19.1 | 19.7 | 19.9 | 20.6 | 25.2 | 19.3 | 20.9
| Hora 8 (7 a 8) | 29.4 | 19.1 | 20.8 | 21.2 | 20.6 | 21.9 | 27.5 | 21.3 | 22.6
| Hora 9 (8 a 9) | 31.6 | 20.1 | 20.5 | 21.4 | 20.9 | 20 | 29.7 | 21.2 | 23.1
| Hora 10 (9 a 10) | 32.6 | 21.3 | 19.4 | 21.9 | 21.3 | 18.1 | 32.8 | 20.2 | 23.4
| Hora 11 (10 a 11) | 32.9 | 22 | 18.4 | 21.8 | 21.1 | 15.3 | 34.8 | 20.4 | 23.5
| Hora 12 (11 a 12) | 33.8 | 22.5 | 19.2 | 23 | 21.2 | 15.7 | 36.3 | 21.6 | 24.4
| Hora 13 (12 a 13) | 34.7 | 22.9 | 20.4 | 24 | 20.5 | 16.4 | 37.3 | 22.3 | 25.1
| Hora 14 (13 a 14) | 35.7 | 23.9 | 21.9 | 25.5 | 21.3 | 17.7 | 38.6 | 24.3 | 26.5
| Hora 15 (14 a 15) | 35.1 | 23.6 | 22.6 | 26.2 | 21.3 | 17.9 | 38.8 | 25.3 | 26.8
| Hora 16 (15 a 16) | 33.9 | 21.4 | 21.7 | 24.8 | 20.2 | 16.7 | 37.5 | 24.9 | 25.7
| Hora 17 (16 a 17) | 33.7 | 20.3 | 21.6 | 24.7 | 19.5 | 17.2 | 37 | 24.5 | 25.4
| Hora 18 (17 a 18) | 34.6 | 20.4 | 22 | 25.4 | 19.5 | 17.9 | 36.8 | 24.8 | 25.7
| Hora 19 (18 a 19) | 35.1 | 20.8 | 23.1 | 25.7 | 20 | 18.9 | 36.4 | 25.2 | 26.1
| Hora 20 (19 a 20) | 35.5 | 21.6 | 24.2 | 26.2 | 21.9 | 21 | 36.4 | 25.7 | 26.9
| Hora 21 (20 a 21) | 36.5 | 23.7 | 24.7 | 27.4 | 23.8 | 21.8 | 37 | 25.2 | 27.5
| Hora 22 (21 a 22) | 38 | 26.5 | 26.3 | 29 | 25.9 | 23.2 | 39.1 | 26.2 | 29.2
| Hora 23 (22 a 23) | 36.9 | 25.2 | 25.1 | 27.3 | 25.6 | 22.2 | 36.3 | 25.1 | 27.9
| Hora 24 (23 a 24) | 34.6 | 22.5 | 23 | 25.1 | 23.5 | 20.7 | 32.3 | 23.3 | 25.5
2021-08-31 | 14.2466 | Peso cargas | 1980-07-20
Sin uso | 85.7534 | Peso estimación | 0.14247
Tipos de días:
FESTIVO
NO FESTIVO
ESPECIAL
AÑO NUEVO (1 ene)
JUEVES SANTO (Marzo)
VIERNES SANTO (Marzo)
JUEVES SANTO (Abril)
VIERNES SANTO (Abril)
NOCHE BUENA (24 dic)
NAVIDAD (25 dic)
NOCHE VIEJA (31 dic)
NO ESPECIAL
2021-06-24
ACTUALIZACIÓN ANUAL | Fecha actualización | Fuente | ALMERÍA | CÁDIZ | CÓRDOBA | GRANADA | HUELVA | JAÉN | MÁLAGA | SEVILLA | ANDALUCÍA
Carga media trafos anual en cada provincia | 2020 | cargas SINEA (informe mensual) | 29.48 | 19.69 | 19.42 | 21.74 | 20.53 | 19.88 | 26.89 | 20.97 | 22.36
Potencia instalada fotovoltaica por provincias | 2020 | Infoenergía | 227.5 | 133.9 | 300.7 | 125.5 | 228.3 | 108.5 | 161 | 1376.7 | 2662.1 | Potencia eléctrica Renovable por tecnologías
Reparto demanda provincial | 2019 | Ministerio | 0.091293 | 0.1567 | 0.08523 | 0.092819 | 0.11185 | 0.080487 | 0.17437 | 0.20725 | 1

## Hoja1
| 2021-09-01 | 2021-08-31 | DEMANDA MÁXIMA HORARIA EN ANDALUCÍA
| DEMANDA PREVISTA ANDALUCÍA Y EXTREMADURA | DEMANDA REAL ANDALUCÍA Y EXTREMADURA | ANDALUCÍA | ALMERÍA | CÁDIZ | CÓRDOBA | GRANADA | HUELVA | JAÉN | MÁLAGA | SEVILLA |  | TEMPERATURAS PREVISTAS (ºC)
Hora 1 (0 a 1) | 5268 | 5029 | 4702.115 | #NAME? | #NAME? | #NAME? | #NAME? | #NAME? | #NAME? | #NAME? | #NAME? | #NAME? |  | ALMERÍA | ALMERÍA | CÁDIZ | CÁDIZ | CÓRDOBA | CÓRDOBA | GRANADA | GRANADA | HUELVA | HUELVA | JAÉN | JAÉN | MÁLAGA | MÁLAGA | SEVILLA | SEVILLA
Hora 2 (1 a 2) | 4974 | 4751 | 4442.185 | #NAME? | #NAME? | #NAME? | #NAME? | #NAME? | #NAME? | #NAME? | #NAME? |  | FECHA | MÁX. | MÍN. | MÁX. | MÍN. | MÁX. | MÍN. | MÁX. | MÍN. | MÁX. | MÍN. | MÁX. | MÍN. | MÁX. | MÍN. | MÁX. | MÍN.
Hora 3 (2 a 3) | 4713 | 4482 | 4190.67 | #NAME? | #NAME? | #NAME? | #NAME? | #NAME? | #NAME? | #NAME? | #NAME? |  | 2021-09-01
Hora 4 (3 a 4) | 4536 | 4313 | 4032.655 | #NAME? | #NAME? | #NAME? | #NAME? | #NAME? | #NAME? | #NAME? | #NAME?
Hora 5 (4 a 5) | 4444 | 4209 | 3935.415 | #NAME? | #NAME? | #NAME? | #NAME? | #NAME? | #NAME? | #NAME? | #NAME?
Hora 6 (5 a 6) | 4412 | 4289 | 4010.215 | #NAME? | #NAME? | #NAME? | #NAME? | #NAME? | #NAME? | #NAME? | #NAME? |  | TEMPERATURAS REALES (ºC)
Hora 7 (6 a 7) | 4569 | 4491 | 4199.085 | #NAME? | #NAME? | #NAME? | #NAME? | #NAME? | #NAME? | #NAME? | #NAME? |  |  | ALMERÍA | ALMERÍA | CÁDIZ | CÁDIZ | CÓRDOBA | CÓRDOBA | GRANADA | GRANADA | HUELVA | HUELVA | JAÉN | JAÉN | MÁLAGA | MÁLAGA | SEVILLA | SEVILLA
Hora 8 (7 a 8) | 4935 | 4845 | 4530.075 | #NAME? | #NAME? | #NAME? | #NAME? | #NAME? | #NAME? | #NAME? | #NAME? |  | FECHA | MÁX. | MÍN. | MÁX. | MÍN. | MÁX. | MÍN. | MÁX. | MÍN. | MÁX. | MÍN. | MÁX. | MÍN. | MÁX. | MÍN. | MÁX. | MÍN.
Hora 9 (8 a 9) | 5325 | 5069 | 4739.515 | #NAME? | #NAME? | #NAME? | #NAME? | #NAME? | #NAME? | #NAME? | #NAME? |  | 2021-08-31
Hora 10 (9 a 10) | 5777 | 5543 | 5182.705 | #NAME? | #NAME? | #NAME? | #NAME? | #NAME? | #NAME? | #NAME? | #NAME?
Hora 11 (10 a 11) | 6022 | 5906 | 5522.11 | #NAME? | #NAME? | #NAME? | #NAME? | #NAME? | #NAME? | #NAME? | #NAME?
Hora 12 (11 a 12) | 6285 | 6187 | 5784.845 | #NAME? | #NAME? | #NAME? | #NAME? | #NAME? | #NAME? | #NAME? | #NAME? |  | PRECIPITACIONES REALES (ºC)
Hora 13 (12 a 13) | 6535 | 6426 | 6008.31 | #NAME? | #NAME? | #NAME? | #NAME? | #NAME? | #NAME? | #NAME? | #NAME? |  | FECHA | ALMERÍA | CÁDIZ | CÓRDOBA | GRANADA | HUELVA | JAÉN | MÁLAGA | SEVILLA
Hora 14 (13 a 14) | 6779 | 6731 | 6293.485 | #NAME? | #NAME? | #NAME? | #NAME? | #NAME? | #NAME? | #NAME? | #NAME? |  | 2021-08-31
Hora 15 (14 a 15) | 6911 | 6811 | 6368.285 | #NAME? | #NAME? | #NAME? | #NAME? | #NAME? | #NAME? | #NAME? | #NAME?
Hora 16 (15 a 16) | 6737 | 6560 | 6133.6 | #NAME? | #NAME? | #NAME? | #NAME? | #NAME? | #NAME? | #NAME? | #NAME?
Hora 17 (16 a 17) | 6530 | 6353 | 5940.055 | #NAME? | #NAME? | #NAME? | #NAME? | #NAME? | #NAME? | #NAME? | #NAME?
Hora 18 (17 a 18) | 6433 | 6221 | 5816.635 | #NAME? | #NAME? | #NAME? | #NAME? | #NAME? | #NAME? | #NAME? | #NAME?
Hora 19 (18 a 19) | 6313 | 6148 | 5748.38 | #NAME? | #NAME? | #NAME? | #NAME? | #NAME? | #NAME? | #NAME? | #NAME?
Hora 20 (19 a 20) | 6224 | 5951 | 5564.185 | #NAME? | #NAME? | #NAME? | #NAME? | #NAME? | #NAME? | #NAME? | #NAME?
Hora 21 (20 a 21) | 5986 | 5688 | 5318.28 | #NAME? | #NAME? | #NAME? | #NAME? | #NAME? | #NAME? | #NAME? | #NAME?
Hora 22 (21 a 22) | 5967 | 5963 | 5575.405 | #NAME? | #NAME? | #NAME? | #NAME? | #NAME? | #NAME? | #NAME? | #NAME?
Hora 23 (22 a 23) | 5680 | 5668 | 5299.58 | #NAME? | #NAME? | #NAME? | #NAME? | #NAME? | #NAME? | #NAME? | #NAME?
Hora 24 (23 a 24) | 5303 | 5241 | 4900.335 | #NAME? | #NAME? | #NAME? | #NAME? | #NAME? | #NAME? | #NAME? | #NAME?
| 136658 | 132875 | 124238.125 | #NAME? | #NAME? | #NAME? | #NAME? | #NAME? | #NAME? | #NAME? | #NAME?
| 6911 | 6811 | 6368.285 | #NAME? | #NAME? | #NAME? | #NAME? | #NAME? | #NAME? | #NAME? | #NAME?
| 4412 | 4209 | 3935.415 | #NAME? | #NAME? | #NAME? | #NAME? | #NAME? | #NAME? | #NAME? | #NAME?

## 2 Gráfica Web demanda diaria
Fecha de la demanda | 2021-08-31
| Horas | 1 | 2 | 3 | 4 | 5 | 6 | 7 | 8 | 9 | 10 | 11 | 12 | 13 | 14 | 15 | 16 | 17 | 18 | 19 | 20 | 21 | 22 | 23 | 24 | TOTAL
Demanda ESTIMADA Andalucia | 2021-08-31 | #NAME? | #NAME? | #NAME? | #NAME? | #NAME? | #NAME? | #NAME? | #NAME? | #NAME? | #NAME? | #NAME? | #NAME? | #NAME? | #NAME? | #NAME? | #NAME? | #NAME? | #NAME? | #NAME? | #NAME? | #NAME? | #NAME? | #NAME? | #NAME? | #NAME? | Máximo | #NAME? | MWh | #NAME? | #NAME? | #NAME?
Demanda max horaria histórica de invierno | 2009-01-13 | 7661.39 | 7661.39 | 7661.39 | 7661.39 | 7661.39 | 7661.39 | 7661.39 | 7661.39 | 7661.39 | 7661.39 | 7661.39 | 7661.39 | 7661.39 | 7661.39 | 7661.39 | 7661.39 | 7661.39 | 7661.39 | 7661.39 | 7661.39 | 7661.39 | 7661.39 | 7661.39 | 7661.39 |  | Mínimo | #NAME? | MWh | #NAME? | #NAME? | #NAME?
Demanda max horaria histórica de verano | 2010-08-11 | 7360.32 | 7360.32 | 7360.32 | 7360.32 | 7360.32 | 7360.32 | 7360.32 | 7360.32 | 7360.32 | 7360.32 | 7360.32 | 7360.32 | 7360.32 | 7360.32 | 7360.32 | 7360.32 | 7360.32 | 7360.32 | 7360.32 | 7360.32 | 7360.32 | 7360.32 | 7360.32 | 7360.32
| Horas | 1 | 2 | 3 | 4 | 5 | 6 | 7 | 8 | 9 | 10 | 11 | 12 | 13 | 14 | 15 | 16 | 17 | 18 | 19 | 20 | 21 | 22 | 23 | 24 | TOTAL
Demanda real ENDESA | 2021-08-31 | 4702.115 | 4442.185 | 4190.67 | 4032.655 | 3935.415 | 4010.215 | 4199.085 | 4530.075 | 4739.515 | 5182.705 | 5522.11 | 5784.845 | 6008.31 | 6293.485 | 6368.285 | 6133.6 | 5940.055 | 5816.635 | 5748.38 | 5564.185 | 5318.28 | 5575.405 | 5299.58 | 4900.335 | 124238.125 | Máximo | 6368.285 | MWh | 14-15 h | 15 | 14
Demanda prevista ENDESA | 2021-08-31 | 4922.775 | 4647.885 | 4403.85 | 4238.355 | 4152.335 | 4123.35 | 4269.21 | 4611.42 | 4976.07 | 5398.69 | 5627.765 | 5873.67 | 6107.42 | 6336.495 | 6458.98 | 6296.29 | 6103.68 | 6012.05 | 5899.85 | 5816.635 | 5594.105 | 5577.275 | 5307.995 | 4955.5 | 127711.65 | Mínimo | 3935.415 | MWh | 4-5 h | 5 | 4
| Dif. demanda real respecto de la hora anterior | -198.22 | -259.93 | -251.515 | -158.015 | -97.24 | 74.8 | 188.87 | 330.99 | 209.44 | 443.19 | 339.405 | 262.735 | 223.465 | 285.175 | 74.8 | -234.685 | -193.545 | -123.42 | -68.255 | -184.195 | -245.905 | 257.125 | -275.825 | -399.245
| Dif. demanda real respecto a la demanda prevista | 220.66 | 205.7 | 213.18 | 205.7 | 216.92 | 113.135 | 70.125 | 81.345 | 236.555 | 215.985 | 105.655 | 88.825 | 99.11 | 43.01 | 90.695 | 162.69 | 163.625 | 195.415 | 151.47 | 252.45 | 275.825 | 1.87 | 8.415 | 55.165
|  | 10: DEMANDA ELÉCTRICA HORARIA EN ANDALUCÍA:; 11: 2021-08-31 |  | 15 Abril a 15 octubre
[28 empty] | Punta de verano (MWh) | Incremento anual | Fecha(Hora)
[27 empty] | 2008 | 6937.7 | 1.2% | 5-AGO-2008 (14-15 h)
[27 empty] | 2009 | 6764.725 | -2.493% | 21-JUL-2009 (14-15 h)
| Nota: Ésta sigue siendo | [25 empty] | 2010 | 7360.32 | 8.804% | 11-AGO-2010 (14-15 h)
| la gráfica que se carga en | [25 empty] | 2011 | 6795.58 | -7.673% | 1-JUL-2011 (13-14 h)
| la web y se envía en la | [25 empty] | 2012 | 6988.19 | 2.834% | 21-AGO-2012 (14-15 h)
| "Información diaria de | [25 empty] | 2013 | 6613.255 | -5.4% | 22-AGO-2013 (14-15 h)
demanda", aunque los
datos sean los de la
| demanda ESTIMADA, sin | [25 empty] | 15 octubre a 15 abril
| la influencia de las cargas | [26 empty] | Punta de invierno (MWh) | Incremento anual | Fecha(Hora)
[27 empty] | 2008 | 7661.39 | 8.948% | 13 ENE 2009 (21-22 h)
[27 empty] | 2009 | 7291.13 | -4.833% | 11 ENE 2010 (21-22 h)
[27 empty] | 2010 | 7058.315 | -3.193% | 1 FEB 2011 (21-22 h)
[27 empty] | 2011 | 7463.17 | 5.815% | 13 FEB 2012 (21-22 h)
[27 empty] | 2012 | 6629.15 | -11.24% | 3 DIC 2012 (21-22 h)
[27 empty] | 2013 | 6415.035 | -8.632% | 4 FEB 2014 (21-22 h)
[7 empty] | Energía (MWh) | Franja Horaria
[6 empty] | Máximo | 6368.285 | 14-15 h |  |  |  | Energía (MWh)
[6 empty] | Mínimo | 3935.415 | 4-5 h |  | Demanda diaria |  | 124238.125
Fuente: E-Distribución Redes Digitales, S.L.U.
Note on B11: (*) Condición: la demanda real de una hora debería estar en un ±20% respecto a la hora anterior
Note on B12: (*) Condición: la demanda real debería estar en un ±20% respecto de la demanda prevista

## 1 Cálculo demanda diaria
FECHA DE CÁLCULO |  |  | 2021-08-31 |  | DEMANDA BASE |  | 4226
TEMPERATURA REAL DE LA FECHA (Cº) |  |  | 25.28
TIPO DE DÍA |  |  | NO FESTIVO
Indicar si el día es "FESTIVO", "NO FESTIVO" o "ESPECIAL"
En caso de tratarse de un día especial, concretar de cual se trata:
TIPO DE DÍA ESPECIAL
NO ESPECIAL
| 1 | 2 | 3 | 4 | 5 | 6 | 7 | 8 | 9 | 10 | 11 | 12 | 13 | 14 | 15 | 16 | 17 | 18 | 19 | 20 | 21 | 22 | 23 | 24
| H 1 | H 2 | H 3 | H 4 | H 5 | H 6 | H 7 | H 8 | H 9 | H 10 | H 11 | H 12 | H 13 | H 14 | H 15 | H 16 | H 17 | H 18 | H 19 | H 20 | H 21 | H 22 | H 23 | H 24 | TOTAL | Variación | PUNTA | Variación
Demanda ESTIMADA | #NAME? | #NAME? | #NAME? | #NAME? | #NAME? | #NAME? | #NAME? | #NAME? | #NAME? | #NAME? | #NAME? | #NAME? | #NAME? | #NAME? | #NAME? | #NAME? | #NAME? | #NAME? | #NAME? | #NAME? | #NAME? | #NAME? | #NAME? | #NAME? | #NAME? |  | #NAME?
Demanda estimada según temp y datos históricos | #NAME? | #NAME? | #NAME? | #NAME? | #NAME? | #NAME? | #NAME? | #NAME? | #NAME? | #NAME? | #NAME? | #NAME? | #NAME? | #NAME? | #NAME? | #NAME? | #NAME? | #NAME? | #NAME? | #NAME? | #NAME? | #NAME? | #NAME? | #NAME? | #NAME? |  | #NAME?
Demanda estimada según cargas y gen solar MT | #NAME? | #NAME? | #NAME? | #NAME? | #NAME? | #NAME? | #NAME? | #NAME? | #NAME? | #NAME? | #NAME? | #NAME? | #NAME? | #NAME? | #NAME? | #NAME? | #NAME? | #NAME? | #NAME? | #NAME? | #NAME? | #NAME? | #NAME? | #NAME? | #NAME? |  | #NAME?
Demanda estimada según cargas | #NAME? | #NAME? | #NAME? | #NAME? | #NAME? | #NAME? | #NAME? | #NAME? | #NAME? | #NAME? | #NAME? | #NAME? | #NAME? | #NAME? | #NAME? | #NAME? | #NAME? | #NAME? | #NAME? | #NAME? | #NAME? | #NAME? | #NAME? | #NAME? | #NAME? |  | #NAME?
Demanda REAL de Endesa Andalucia | 4702.115 | 4442.185 | 4190.67 | 4032.655 | 3935.415 | 4010.215 | 4199.085 | 4530.075 | 4739.515 | 5182.705 | 5522.11 | 5784.845 | 6008.31 | 6293.485 | 6368.285 | 6133.6 | 5940.055 | 5816.635 | 5748.38 | 5564.185 | 5318.28 | 5575.405 | 5299.58 | 4900.335 | 124238.125 | #NAME? | 6368.285 | #NAME?
Demanda PREVISTA de Endesa Andalucía | 4922.775 | 4647.885 | 4403.85 | 4238.355 | 4152.335 | 4123.35 | 4269.21 | 4611.42 | 4976.07 | 5398.69 | 5627.765 | 5873.67 | 6107.42 | 6336.495 | 6458.98 | 6296.29 | 6103.68 | 6012.05 | 5899.85 | 5816.635 | 5594.105 | 5577.275 | 5307.995 | 4955.5 | 127711.65 | #NAME? | 6458.98 | #NAME?
Desviación real END / estimada | #NAME? | #NAME? | #NAME? | #NAME? | #NAME? | #NAME? | #NAME? | #NAME? | #NAME? | #NAME? | #NAME? | #NAME? | #NAME? | #NAME? | #NAME? | #NAME? | #NAME? | #NAME? | #NAME? | #NAME? | #NAME? | #NAME? | #NAME? | #NAME? | #NAME? |  | #NAME?
| 3598.815 | 3368.805 | 3206.115 | 3169.65 | 3100.46 | 3182.74 | 3402.465 | 3830.695 | 4080.34 | 4382.345 | 4575.89 | 4787.2 | 5022.82 | 5200.47 | 5249.09 | 5029.365 | 4905.01 | 4902.205 | 4857.325 | 4702.115 | 4674.065 | 4949.89 | 4784.395 | 4225.265
[8 empty] | DEMANDA ELÉCTRICA HORARIA EN ANDALUCÍA: | 2021-08-31
Elaboración: Agencia Andaluza de la Energía
[8 empty] | DEMANDA ELÉCTRICA HORARIA EN ANDALUCÍA: | 2021-08-31
Elaboración: Agencia Andaluza de la Energía
| 1 | 2 | 3 | 4 | 5 | 6 | 7 | 8 | 9 | 10 | 11 | 12 | 13 | 14 | 15 | 16 | 17 | 18 | 19 | 20 | 21 | 22 | 23 | 24
Demanda ESTIMADA hist + temp | H 1 | H 2 | H 3 | H 4 | H 5 | H 6 | H 7 | H 8 | H 9 | H 10 | H 11 | H 12 | H 13 | H 14 | H 15 | H 16 | H 17 | H 18 | H 19 | H 20 | H 21 | H 22 | H 23 | H 24 | TOTAL
| #NAME? | #NAME? | #NAME? | #NAME? | #NAME? | #NAME? | #NAME? | #NAME? | #NAME? | #NAME? | #NAME? | #NAME? | #NAME? | #NAME? | #NAME? | #NAME? | #NAME? | #NAME? | #NAME? | #NAME? | #NAME? | #NAME? | #NAME? | #NAME? | #NAME?
DEMANDA UNITARIA CON EFECTO TEMPERATURA | H 1 | H 2 | H 3 | H 4 | H 5 | H 6 | H 7 | H 8 | H 9 | H 10 | H 11 | H 12 | H 13 | H 14 | H 15 | H 16 | H 17 | H 18 | H 19 | H 20 | H 21 | H 22 | H 23 | H 24 | TOTAL
| #NAME? | #NAME? | #NAME? | #NAME? | #NAME? | #NAME? | #NAME? | #NAME? | #NAME? | #NAME? | #NAME? | #NAME? | #NAME? | #NAME? | #NAME? | #NAME? | #NAME? | #NAME? | #NAME? | #NAME? | #NAME? | #NAME? | #NAME? | #NAME? | #NAME?
con antiaplanamiento | #NAME? | #NAME? | #NAME? | #NAME? | #NAME? | #NAME? | #NAME? | #NAME? | #NAME? | #NAME? | #NAME? | #NAME? | #NAME? | #NAME? | #NAME? | #NAME? | #NAME? | #NAME? | #NAME? | #NAME? | #NAME? | #NAME? | #NAME? | #NAME? | #NAME? |  | Ago16 - eliminado efecto
con factor corrector | #NAME? | #NAME? | #NAME? | #NAME? | #NAME? | #NAME? | #NAME? | #NAME? | #NAME? | #NAME? | #NAME? | #NAME? | #NAME? | #NAME? | #NAME? | #NAME? | #NAME? | #NAME? | #NAME? | #NAME? | #NAME? | #NAME? | #NAME? | #NAME? | #NAME? | 0% | De Abr a Jul 2017 - Factor corrector (compensa desvíos respecto a demanda mensual agregada)
Variables: | bar: H 1
Identificador MES | H 1: 8
Identificador DIA | H 1: 2
Día de la semana | H 1: 2
Grupo días semana | H 1: 2
Tipos de días:
FESTIVO
NO FESTIVO
ESPECIAL
AÑO NUEVO (1 ene)
JUEVES SANTO (Marzo)
VIERNES SANTO (Marzo)
JUEVES SANTO (Abril)
VIERNES SANTO (Abril)
NOCHE BUENA (24 dic)
NAVIDAD (25 dic)
NOCHE VIEJA (31 dic)
NO ESPECIAL
FECHA DE CÁLCULO | H 3: 2021-08-31; H 4: #NAME?; H 5: #NAME?; H 6: #NAME?
|  |  |  | #NAME? | #NAME? | #NAME? | #NAME?
|  |  |  | #NAME? | #NAME? | #NAME? | #NAME?
|  |  |  | #NAME? |  | #NAME?
PESOS DE CADA MES | H 4: #NAME?; H 5: #NAME?; H 6: #NAME?
DEMANDA UNITARIA SIN EFECTO TEMPERATURA | 1 | 2 | 3 | 4 | 5 | 6 | 7 | 8 | 9 | 10 | 11 | 12 | 13 | 14 | 15 | 16 | 17 | 18 | 19 | 20 | 21 | 22 | 23 | 24 | TOTAL
| #NAME? | #NAME? | #NAME? | #NAME? | #NAME? | #NAME? | #NAME? | #NAME? | #NAME? | #NAME? | #NAME? | #NAME? | #NAME? | #NAME? | #NAME? | #NAME? | #NAME? | #NAME? | #NAME? | #NAME? | #NAME? | #NAME? | #NAME? | #NAME? | #NAME?
EFECTO TEMPERATURA | 1 h | 2 h | 3 h | 4 h | 5 h | 6 h | 7 h | 8 h | 9 h | 10 h | 11 h | 12 h | 13 h | 14 h | 15 h | 16 h | 17 h | 18 h | 19 h | 20 h | 21 h | 22 h | 23 h | 24 h | Media
| #NAME? | #NAME? | #NAME? | #NAME? | #NAME? | #NAME? | #NAME? | #NAME? | #NAME? | #NAME? | #NAME? | #NAME? | #NAME? | #NAME? | #NAME? | #NAME? | #NAME? | #NAME? | #NAME? | #NAME? | #NAME? | #NAME? | #NAME? | #NAME? | #NAME?
O multiplicar valor unitario según dia/mes x (1+efecto temp) | 4 h: variación por temperatura variable de acuerdo al valor de demanda
TEMPERATURA MEDIA MENSUAL (HISTÓRICA)
Mes | 1 h: 1; 2 h: 2; 3 h: 3; 4 h: 4; 5 h: 5; 6 h: 6; 7 h: 7; 8 h: 8; 9 h: 9; 10 h: 10; 11 h: 11; 12 h: 12; 13 h: Año
T media histórica | 1 h: 10.4286; 2 h: 11.7571; 3 h: 13.8; 4 h: 15.4286; 5 h: 18.6429; 6 h: 22.5571; 7 h: 25.8286; 8 h: 25.9857; 9 h: 23.3571; 10 h: 18.7286; 11 h: 14.3286; 12 h: 11.5286; 13 h: 17.6857
FECHA DE CÁLCULO | 3 h: 2021-08-31; 4 h: #NAME?; 5 h: #NAME?; 6 h: #NAME?
|  |  |  | #NAME? | #NAME? | #NAME? | #NAME?
|  |  |  | #NAME? | #NAME? | #NAME? | #NAME?
|  |  |  | #NAME? |  | #NAME?
PESOS DE CADA MES | 4 h: #NAME?; 5 h: #NAME?; 6 h: #NAME?
|  |  |  | #NAME? | #NAME? | #NAME?
TEMPERATURA INTERPOLADA PARA LA FECHA | 3 h: #NAME?
[5 empty] | #NAME? | 6.53
TEMPERATURA REAL DE LA FECHA | 3 h: 25.53; 5 h: h-19; 6 h: r-19
|  |  | 0.25 | [5 empty] | Abril2017 - Se aumenta temp 0,25ºC para compensar nueva metodología con media 24h en vez de media max y min
VALOR MEDIO POR GRADO DE DIFERENCIA
| 1 h | 2 h | 3 h | 4 h | 5 h | 6 h | 7 h | 8 h | 9 h | 10 h | 11 h | 12 h | 13 h | 14 h | 15 h | 16 h | 17 h | 18 h | 19 h | 20 h | 21 h | 22 h | 23 h | 24 h | Media
< 19ºC | 0.017565 | 0.011892 | 0.0085761 | 0.006723 | 0.0060436 | 0.0061236 | 0.0067259 | 0.011583 | 0.015933 | 0.017489 | 0.017848 | 0.017202 | 0.015444 | 0.015238 | 0.016552 | 0.019509 | 0.020981 | 0.022445 | 0.029208 | 0.036435 | 0.035945 | 0.033021 | 0.030409 | 0.0271 | 0.018583
19ºC > | 0.031088 | 0.029069 | 0.026397 | 0.02406 | 0.022443 | 0.020865 | 0.019131 | 0.01625 | 0.016424 | 0.022097 | 0.026664 | 0.030569 | 0.034787 | 0.038933 | 0.043595 | 0.046855 | 0.046772 | 0.044933 | 0.042248 | 0.03769 | 0.029728 | 0.026347 | 0.030887 | 0.033076 | 0.030871
#NAME? | #NAME? | #NAME? | #NAME? | #NAME? | #NAME? | #NAME? | #NAME? | #NAME? | #NAME? | #NAME? | #NAME? | #NAME? | #NAME? | #NAME? | #NAME? | #NAME? | #NAME? | #NAME? | #NAME? | #NAME? | #NAME? | #NAME? | #NAME? | #NAME? | #NAME? | Efecto temp interpolada menor de 19ºC
0 | 0 | 0 | 0 | 0 | 0 | 0 | 0 | 0 | 0 | 0 | 0 | 0 | 0 | 0 | 0 | 0 | 0 | 0 | 0 | 0 | 0 | 0 | 0 | 0 | 0 | Efecto temp real menor de 19ºC
#NAME? | #NAME? | #NAME? | #NAME? | #NAME? | #NAME? | #NAME? | #NAME? | #NAME? | #NAME? | #NAME? | #NAME? | #NAME? | #NAME? | #NAME? | #NAME? | #NAME? | #NAME? | #NAME? | #NAME? | #NAME? | #NAME? | #NAME? | #NAME? | #NAME? | #NAME? | Efecto temp interpolada mayor de 19ºC
6.53 | 0.20301 | 0.18982 | 0.17237 | 0.15711 | 0.14655 | 0.13625 | 0.12493 | 0.10611 | 0.10725 | 0.14429 | 0.17412 | 0.19961 | 0.22716 | 0.25423 | 0.28468 | 0.30596 | 0.30542 | 0.29341 | 0.27588 | 0.24612 | 0.19412 | 0.17205 | 0.20169 | 0.21598 | 0.20159 | Efecto temp real mayor de 19ºC
EFECTO TEMPERATURA | #NAME? | #NAME? | #NAME? | #NAME? | #NAME? | #NAME? | #NAME? | #NAME? | #NAME? | #NAME? | #NAME? | #NAME? | #NAME? | #NAME? | #NAME? | #NAME? | #NAME? | #NAME? | #NAME? | #NAME? | #NAME? | #NAME? | #NAME? | #NAME? | #NAME?

## Cálculo demanda provincial
| Horas | ALMERÍA | CÁDIZ | CÓRDOBA | GRANADA | HUELVA | JAÉN | MÁLAGA | SEVILLA | ANDALUCÍA
% de carga | Hora 1 (0 a 1) | 32.9 | 20.6 | 21.7 | 23.1 | 22.6 | 21.8 | 30.4 | 21.5 | 24.1
| Hora 2 (1 a 2) | 30.2 | 18.8 | 20.2 | 21.3 | 21.3 | 21.2 | 27.6 | 20.2 | 22.3
| Hora 3 (2 a 3) | 28.2 | 17.6 | 18.9 | 20.1 | 20.1 | 20 | 25.5 | 19.2 | 21
| Hora 4 (3 a 4) | 27.1 | 17 | 18.1 | 19.1 | 19.7 | 19.2 | 24.4 | 18.4 | 20.1
| Hora 5 (4 a 5) | 26.5 | 16.7 | 17.5 | 18.6 | 19.5 | 19 | 23.5 | 18.1 | 19.7
| Hora 6 (5 a 6) | 26.2 | 16.8 | 17.7 | 18.7 | 19.4 | 19.4 | 23.6 | 18.2 | 19.8
| Hora 7 (6 a 7) | 27.6 | 17.6 | 19.1 | 19.7 | 19.9 | 20.6 | 25.2 | 19.3 | 20.9
| Hora 8 (7 a 8) | 29.4 | 19.1 | 20.8 | 21.2 | 20.6 | 21.9 | 27.5 | 21.3 | 22.6
| Hora 9 (8 a 9) | 31.6 | 20.1 | 20.5 | 21.4 | 20.9 | 20 | 29.7 | 21.2 | 23.1
| Hora 10 (9 a 10) | 32.6 | 21.3 | 19.4 | 21.9 | 21.3 | 18.1 | 32.8 | 20.2 | 23.4
| Hora 11 (10 a 11) | 32.9 | 22 | 18.4 | 21.8 | 21.1 | 15.3 | 34.8 | 20.4 | 23.5
| Hora 12 (11 a 12) | 33.8 | 22.5 | 19.2 | 23 | 21.2 | 15.7 | 36.3 | 21.6 | 24.4
| Hora 13 (12 a 13) | 34.7 | 22.9 | 20.4 | 24 | 20.5 | 16.4 | 37.3 | 22.3 | 25.1
| Hora 14 (13 a 14) | 35.7 | 23.9 | 21.9 | 25.5 | 21.3 | 17.7 | 38.6 | 24.3 | 26.5
| Hora 15 (14 a 15) | 35.1 | 23.6 | 22.6 | 26.2 | 21.3 | 17.9 | 38.8 | 25.3 | 26.8
| Hora 16 (15 a 16) | 33.9 | 21.4 | 21.7 | 24.8 | 20.2 | 16.7 | 37.5 | 24.9 | 25.7
| Hora 17 (16 a 17) | 33.7 | 20.3 | 21.6 | 24.7 | 19.5 | 17.2 | 37 | 24.5 | 25.4
| Hora 18 (17 a 18) | 34.6 | 20.4 | 22 | 25.4 | 19.5 | 17.9 | 36.8 | 24.8 | 25.7
| Hora 19 (18 a 19) | 35.1 | 20.8 | 23.1 | 25.7 | 20 | 18.9 | 36.4 | 25.2 | 26.1
| Hora 20 (19 a 20) | 35.5 | 21.6 | 24.2 | 26.2 | 21.9 | 21 | 36.4 | 25.7 | 26.9
| Hora 21 (20 a 21) | 36.5 | 23.7 | 24.7 | 27.4 | 23.8 | 21.8 | 37 | 25.2 | 27.5
| Hora 22 (21 a 22) | 38 | 26.5 | 26.3 | 29 | 25.9 | 23.2 | 39.1 | 26.2 | 29.2
| Hora 23 (22 a 23) | 36.9 | 25.2 | 25.1 | 27.3 | 25.6 | 22.2 | 36.3 | 25.1 | 27.9
| Hora 24 (23 a 24) | 34.6 | 22.5 | 23 | 25.1 | 23.5 | 20.7 | 32.3 | 23.3 | 25.5
Totales |  | 32.6375 | 20.9542 | 21.1708 | 23.3833 | 21.275 | 19.325 | 32.7 | 22.35 | 24.3
Carga media anual |  | 29.48 | 19.69 | 19.42 | 21.74 | 20.53 | 19.88 | 26.89 | 20.97 | 22.36
Coeficiente carga sobre media anual |  | 110.7% | 106.4% | 109% | 107.6% | 103.6% | 97.21% | 121.6% | 106.6% | 108.7%
Coeficiente variación peso provincia en la fecha |  | 100.2% | 99.77% | 100% | 99.89% | 99.5% | 98.85% | 101.3% | 99.79% | 100% |  | 27/04/2020 "Modifica el peso de las provincias según los meses"
Valores unitarios del % de carga | Hora 1 (0 a 1) | 1.008 | 0.9831 | 1.025 | 0.98788 | 1.0623 | 1.1281 | 0.92966 | 0.96197 | 0.99177
| Hora 2 (1 a 2) | 0.92532 | 0.8972 | 0.95414 | 0.91091 | 1.0012 | 1.097 | 0.84404 | 0.9038 | 0.9177
| Hora 3 (2 a 3) | 0.86404 | 0.83993 | 0.89274 | 0.85959 | 0.94477 | 1.0349 | 0.77982 | 0.85906 | 0.8642
| Hora 4 (3 a 4) | 0.83033 | 0.81129 | 0.85495 | 0.81682 | 0.92597 | 0.99353 | 0.74618 | 0.82327 | 0.82716
| Hora 5 (4 a 5) | 0.81195 | 0.79698 | 0.82661 | 0.79544 | 0.91657 | 0.98318 | 0.71865 | 0.80984 | 0.8107
| Hora 6 (5 a 6) | 0.80276 | 0.80175 | 0.83606 | 0.79971 | 0.91187 | 1.0039 | 0.72171 | 0.81432 | 0.81481
| Hora 7 (6 a 7) | 0.84565 | 0.83993 | 0.90218 | 0.84248 | 0.93537 | 1.066 | 0.77064 | 0.86353 | 0.86008
| Hora 8 (7 a 8) | 0.9008 | 0.91151 | 0.98248 | 0.90663 | 0.96827 | 1.1332 | 0.84098 | 0.95302 | 0.93004
| Hora 9 (8 a 9) | 0.96821 | 0.95924 | 0.96831 | 0.91518 | 0.98237 | 1.0349 | 0.90826 | 0.94855 | 0.95062
| Hora 10 (9 a 10) | 0.99885 | 1.0165 | 0.91636 | 0.93656 | 1.0012 | 0.93661 | 1.0031 | 0.9038 | 0.96296
| Hora 11 (10 a 11) | 1.008 | 1.0499 | 0.86912 | 0.93229 | 0.99177 | 0.79172 | 1.0642 | 0.91275 | 0.96708
| Hora 12 (11 a 12) | 1.0356 | 1.0738 | 0.90691 | 0.98361 | 0.99647 | 0.81242 | 1.1101 | 0.96644 | 1.0041
| Hora 13 (12 a 13) | 1.0632 | 1.0929 | 0.96359 | 1.0264 | 0.96357 | 0.84864 | 1.1407 | 0.99776 | 1.0329
| Hora 14 (13 a 14) | 1.0938 | 1.1406 | 1.0344 | 1.0905 | 1.0012 | 0.91591 | 1.1804 | 1.0872 | 1.0905
| Hora 15 (14 a 15) | 1.0755 | 1.1263 | 1.0675 | 1.1205 | 1.0012 | 0.92626 | 1.1865 | 1.132 | 1.1029
| Hora 16 (15 a 16) | 1.0387 | 1.0213 | 1.025 | 1.0606 | 0.94947 | 0.86417 | 1.1468 | 1.1141 | 1.0576
| Hora 17 (16 a 17) | 1.0326 | 0.96878 | 1.0203 | 1.0563 | 0.91657 | 0.89004 | 1.1315 | 1.0962 | 1.0453
| Hora 18 (17 a 18) | 1.0601 | 0.97355 | 1.0392 | 1.0862 | 0.91657 | 0.92626 | 1.1254 | 1.1096 | 1.0576
| Hora 19 (18 a 19) | 1.0755 | 0.99264 | 1.0911 | 1.0991 | 0.94007 | 0.97801 | 1.1131 | 1.1275 | 1.0741
| Hora 20 (19 a 20) | 1.0877 | 1.0308 | 1.1431 | 1.1205 | 1.0294 | 1.0867 | 1.1131 | 1.1499 | 1.107
| Hora 21 (20 a 21) | 1.1183 | 1.131 | 1.1667 | 1.1718 | 1.1187 | 1.1281 | 1.1315 | 1.1275 | 1.1317
| Hora 22 (21 a 22) | 1.1643 | 1.2647 | 1.2423 | 1.2402 | 1.2174 | 1.2005 | 1.1957 | 1.1723 | 1.2016
| Hora 23 (22 a 23) | 1.1306 | 1.2026 | 1.1856 | 1.1675 | 1.2033 | 1.1488 | 1.1101 | 1.123 | 1.1481
| Hora 24 (23 a 24) | 1.0601 | 1.0738 | 1.0864 | 1.0734 | 1.1046 | 1.0712 | 0.98777 | 1.0425 | 1.0494
Reparto de valores (peso provincial) |  | 9.148% | 15.63% | 8.526% | 9.271% | 11.13% | 7.956% | 17.66% | 20.68% | 100% |  | Ago2016 Es el peso de cada provincia multiplicado por el reparto mensual de las cargas en cada provincia
Demanda estimada | #NAME? | #NAME? | #NAME? | #NAME? | #NAME? | #NAME? | #NAME? | #NAME? | #NAME? | #NAME? | #NAME? | Valor medio de demanda horaria
Demanda gen solar MT |  | #NAME? | #NAME? | #NAME? | #NAME? | #NAME? | #NAME? | #NAME? | #NAME? | #NAME?
Demanda cargas |  | #NAME? | #NAME? | #NAME? | #NAME? | #NAME? | #NAME? | #NAME? | #NAME? | #NAME?
Demanda cargas + solar |  | #NAME? | #NAME? | #NAME? | #NAME? | #NAME? | #NAME? | #NAME? | #NAME? | #NAME?
Valor provincial según cargas
Demanda horaria según cargas | Hora 1 (0 a 1) | #NAME? | #NAME? | #NAME? | #NAME? | #NAME? | #NAME? | #NAME? | #NAME? | #NAME?
| Hora 2 (1 a 2) | #NAME? | #NAME? | #NAME? | #NAME? | #NAME? | #NAME? | #NAME? | #NAME? | #NAME?
| Hora 3 (2 a 3) | #NAME? | #NAME? | #NAME? | #NAME? | #NAME? | #NAME? | #NAME? | #NAME? | #NAME?
| Hora 4 (3 a 4) | #NAME? | #NAME? | #NAME? | #NAME? | #NAME? | #NAME? | #NAME? | #NAME? | #NAME?
| Hora 5 (4 a 5) | #NAME? | #NAME? | #NAME? | #NAME? | #NAME? | #NAME? | #NAME? | #NAME? | #NAME?
| Hora 6 (5 a 6) | #NAME? | #NAME? | #NAME? | #NAME? | #NAME? | #NAME? | #NAME? | #NAME? | #NAME?
| Hora 7 (6 a 7) | #NAME? | #NAME? | #NAME? | #NAME? | #NAME? | #NAME? | #NAME? | #NAME? | #NAME?
| Hora 8 (7 a 8) | #NAME? | #NAME? | #NAME? | #NAME? | #NAME? | #NAME? | #NAME? | #NAME? | #NAME?
| Hora 9 (8 a 9) | #NAME? | #NAME? | #NAME? | #NAME? | #NAME? | #NAME? | #NAME? | #NAME? | #NAME?
| Hora 10 (9 a 10) | #NAME? | #NAME? | #NAME? | #NAME? | #NAME? | #NAME? | #NAME? | #NAME? | #NAME?
| Hora 11 (10 a 11) | #NAME? | #NAME? | #NAME? | #NAME? | #NAME? | #NAME? | #NAME? | #NAME? | #NAME?
| Hora 12 (11 a 12) | #NAME? | #NAME? | #NAME? | #NAME? | #NAME? | #NAME? | #NAME? | #NAME? | #NAME?
| Hora 13 (12 a 13) | #NAME? | #NAME? | #NAME? | #NAME? | #NAME? | #NAME? | #NAME? | #NAME? | #NAME?
| Hora 14 (13 a 14) | #NAME? | #NAME? | #NAME? | #NAME? | #NAME? | #NAME? | #NAME? | #NAME? | #NAME?
| Hora 15 (14 a 15) | #NAME? | #NAME? | #NAME? | #NAME? | #NAME? | #NAME? | #NAME? | #NAME? | #NAME?
| Hora 16 (15 a 16) | #NAME? | #NAME? | #NAME? | #NAME? | #NAME? | #NAME? | #NAME? | #NAME? | #NAME?
| Hora 17 (16 a 17) | #NAME? | #NAME? | #NAME? | #NAME? | #NAME? | #NAME? | #NAME? | #NAME? | #NAME?
| Hora 18 (17 a 18) | #NAME? | #NAME? | #NAME? | #NAME? | #NAME? | #NAME? | #NAME? | #NAME? | #NAME?
| Hora 19 (18 a 19) | #NAME? | #NAME? | #NAME? | #NAME? | #NAME? | #NAME? | #NAME? | #NAME? | #NAME?
| Hora 20 (19 a 20) | #NAME? | #NAME? | #NAME? | #NAME? | #NAME? | #NAME? | #NAME? | #NAME? | #NAME?
| Hora 21 (20 a 21) | #NAME? | #NAME? | #NAME? | #NAME? | #NAME? | #NAME? | #NAME? | #NAME? | #NAME?
| Hora 22 (21 a 22) | #NAME? | #NAME? | #NAME? | #NAME? | #NAME? | #NAME? | #NAME? | #NAME? | #NAME?
| Hora 23 (22 a 23) | #NAME? | #NAME? | #NAME? | #NAME? | #NAME? | #NAME? | #NAME? | #NAME? | #NAME?
| Hora 24 (23 a 24) | #NAME? | #NAME? | #NAME? | #NAME? | #NAME? | #NAME? | #NAME? | #NAME? | #NAME?
|  | #NAME? | #NAME? | #NAME? | #NAME? | #NAME? | #NAME? | #NAME? | #NAME? | #NAME?
Valor provincial según estimación
Demanda estimada Andalucía
Demanda horaria según peso provincial | Hora 1 (0 a 1) | #NAME? | #NAME? | #NAME? | #NAME? | #NAME? | #NAME? | #NAME? | #NAME? | #NAME? |  | #NAME?
| Hora 2 (1 a 2) | #NAME? | #NAME? | #NAME? | #NAME? | #NAME? | #NAME? | #NAME? | #NAME? | #NAME? |  | #NAME?
| Hora 3 (2 a 3) | #NAME? | #NAME? | #NAME? | #NAME? | #NAME? | #NAME? | #NAME? | #NAME? | #NAME? |  | #NAME?
| Hora 4 (3 a 4) | #NAME? | #NAME? | #NAME? | #NAME? | #NAME? | #NAME? | #NAME? | #NAME? | #NAME? |  | #NAME?
| Hora 5 (4 a 5) | #NAME? | #NAME? | #NAME? | #NAME? | #NAME? | #NAME? | #NAME? | #NAME? | #NAME? |  | #NAME?
| Hora 6 (5 a 6) | #NAME? | #NAME? | #NAME? | #NAME? | #NAME? | #NAME? | #NAME? | #NAME? | #NAME? |  | #NAME?
| Hora 7 (6 a 7) | #NAME? | #NAME? | #NAME? | #NAME? | #NAME? | #NAME? | #NAME? | #NAME? | #NAME? |  | #NAME?
| Hora 8 (7 a 8) | #NAME? | #NAME? | #NAME? | #NAME? | #NAME? | #NAME? | #NAME? | #NAME? | #NAME? |  | #NAME?
| Hora 9 (8 a 9) | #NAME? | #NAME? | #NAME? | #NAME? | #NAME? | #NAME? | #NAME? | #NAME? | #NAME? |  | #NAME?
| Hora 10 (9 a 10) | #NAME? | #NAME? | #NAME? | #NAME? | #NAME? | #NAME? | #NAME? | #NAME? | #NAME? |  | #NAME?
| Hora 11 (10 a 11) | #NAME? | #NAME? | #NAME? | #NAME? | #NAME? | #NAME? | #NAME? | #NAME? | #NAME? |  | #NAME?
| Hora 12 (11 a 12) | #NAME? | #NAME? | #NAME? | #NAME? | #NAME? | #NAME? | #NAME? | #NAME? | #NAME? |  | #NAME?
| Hora 13 (12 a 13) | #NAME? | #NAME? | #NAME? | #NAME? | #NAME? | #NAME? | #NAME? | #NAME? | #NAME? |  | #NAME?
| Hora 14 (13 a 14) | #NAME? | #NAME? | #NAME? | #NAME? | #NAME? | #NAME? | #NAME? | #NAME? | #NAME? |  | #NAME?
| Hora 15 (14 a 15) | #NAME? | #NAME? | #NAME? | #NAME? | #NAME? | #NAME? | #NAME? | #NAME? | #NAME? |  | #NAME?
| Hora 16 (15 a 16) | #NAME? | #NAME? | #NAME? | #NAME? | #NAME? | #NAME? | #NAME? | #NAME? | #NAME? |  | #NAME?
| Hora 17 (16 a 17) | #NAME? | #NAME? | #NAME? | #NAME? | #NAME? | #NAME? | #NAME? | #NAME? | #NAME? |  | #NAME?
| Hora 18 (17 a 18) | #NAME? | #NAME? | #NAME? | #NAME? | #NAME? | #NAME? | #NAME? | #NAME? | #NAME? |  | #NAME?
| Hora 19 (18 a 19) | #NAME? | #NAME? | #NAME? | #NAME? | #NAME? | #NAME? | #NAME? | #NAME? | #NAME? |  | #NAME?
| Hora 20 (19 a 20) | #NAME? | #NAME? | #NAME? | #NAME? | #NAME? | #NAME? | #NAME? | #NAME? | #NAME? |  | #NAME?
| Hora 21 (20 a 21) | #NAME? | #NAME? | #NAME? | #NAME? | #NAME? | #NAME? | #NAME? | #NAME? | #NAME? |  | #NAME?
| Hora 22 (21 a 22) | #NAME? | #NAME? | #NAME? | #NAME? | #NAME? | #NAME? | #NAME? | #NAME? | #NAME? |  | #NAME?
| Hora 23 (22 a 23) | #NAME? | #NAME? | #NAME? | #NAME? | #NAME? | #NAME? | #NAME? | #NAME? | #NAME? |  | #NAME?
| Hora 24 (23 a 24) | #NAME? | #NAME? | #NAME? | #NAME? | #NAME? | #NAME? | #NAME? | #NAME? | #NAME? |  | #NAME?
|  | #NAME? | #NAME? | #NAME? | #NAME? | #NAME? | #NAME? | #NAME? | #NAME? | #NAME? |  | #NAME?
Generación horaria solar MT | Pot instalada solar | 227.5 | 133.9 | 300.7 | 125.5 | 228.3 | 108.5 | 161 | 1376.7 | 2662.1 | Altura solar | 2021-08-31 | #NAME? | #NAME? | #NAME?
12
1 | Hora 1 (0 a 1) | #NAME? | #NAME? | #NAME? | #NAME? | #NAME? | #NAME? | #NAME? | #NAME? | #NAME? | #NAME? | #NAME? | Ago2016 - Cálculo generación solar en MT por provincias, según su potencia instalada, la temperatura y la altura solar
2 | Hora 2 (1 a 2) | #NAME? | #NAME? | #NAME? | #NAME? | #NAME? | #NAME? | #NAME? | #NAME? | #NAME? | #NAME? | #NAME?
3 | Hora 3 (2 a 3) | #NAME? | #NAME? | #NAME? | #NAME? | #NAME? | #NAME? | #NAME? | #NAME? | #NAME? | #NAME? | #NAME?
4 | Hora 4 (3 a 4) | #NAME? | #NAME? | #NAME? | #NAME? | #NAME? | #NAME? | #NAME? | #NAME? | #NAME? | #NAME? | #NAME?
5 | Hora 5 (4 a 5) | #NAME? | #NAME? | #NAME? | #NAME? | #NAME? | #NAME? | #NAME? | #NAME? | #NAME? | #NAME? | #NAME?
6 | Hora 6 (5 a 6) | #NAME? | #NAME? | #NAME? | #NAME? | #NAME? | #NAME? | #NAME? | #NAME? | #NAME? | #NAME? | #NAME?
7 | Hora 7 (6 a 7) | #NAME? | #NAME? | #NAME? | #NAME? | #NAME? | #NAME? | #NAME? | #NAME? | #NAME? | #NAME? | #NAME?
8 | Hora 8 (7 a 8) | #NAME? | #NAME? | #NAME? | #NAME? | #NAME? | #NAME? | #NAME? | #NAME? | #NAME? | #NAME? | #NAME?
9 | Hora 9 (8 a 9) | #NAME? | #NAME? | #NAME? | #NAME? | #NAME? | #NAME? | #NAME? | #NAME? | #NAME? | #NAME? | #NAME?
10 | Hora 10 (9 a 10) | #NAME? | #NAME? | #NAME? | #NAME? | #NAME? | #NAME? | #NAME? | #NAME? | #NAME? | #NAME? | #NAME?
11 | Hora 11 (10 a 11) | #NAME? | #NAME? | #NAME? | #NAME? | #NAME? | #NAME? | #NAME? | #NAME? | #NAME? | #NAME? | #NAME?
12 | Hora 12 (11 a 12) | #NAME? | #NAME? | #NAME? | #NAME? | #NAME? | #NAME? | #NAME? | #NAME? | #NAME? | #NAME? | #NAME?
13 | Hora 13 (12 a 13) | #NAME? | #NAME? | #NAME? | #NAME? | #NAME? | #NAME? | #NAME? | #NAME? | #NAME? | #NAME? | #NAME?
14 | Hora 14 (13 a 14) | #NAME? | #NAME? | #NAME? | #NAME? | #NAME? | #NAME? | #NAME? | #NAME? | #NAME? | #NAME? | #NAME?
15 | Hora 15 (14 a 15) | #NAME? | #NAME? | #NAME? | #NAME? | #NAME? | #NAME? | #NAME? | #NAME? | #NAME? | #NAME? | #NAME?
16 | Hora 16 (15 a 16) | #NAME? | #NAME? | #NAME? | #NAME? | #NAME? | #NAME? | #NAME? | #NAME? | #NAME? | #NAME? | #NAME?
17 | Hora 17 (16 a 17) | #NAME? | #NAME? | #NAME? | #NAME? | #NAME? | #NAME? | #NAME? | #NAME? | #NAME? | #NAME? | #NAME?
18 | Hora 18 (17 a 18) | #NAME? | #NAME? | #NAME? | #NAME? | #NAME? | #NAME? | #NAME? | #NAME? | #NAME? | #NAME? | #NAME?
19 | Hora 19 (18 a 19) | #NAME? | #NAME? | #NAME? | #NAME? | #NAME? | #NAME? | #NAME? | #NAME? | #NAME? | #NAME? | #NAME?
20 | Hora 20 (19 a 20) | #NAME? | #NAME? | #NAME? | #NAME? | #NAME? | #NAME? | #NAME? | #NAME? | #NAME? | #NAME? | #NAME?
21 | Hora 21 (20 a 21) | #NAME? | #NAME? | #NAME? | #NAME? | #NAME? | #NAME? | #NAME? | #NAME? | #NAME? | #NAME? | #NAME?
22 | Hora 22 (21 a 22) | #NAME? | #NAME? | #NAME? | #NAME? | #NAME? | #NAME? | #NAME? | #NAME? | #NAME? | #NAME? | #NAME?
23 | Hora 23 (22 a 23) | #NAME? | #NAME? | #NAME? | #NAME? | #NAME? | #NAME? | #NAME? | #NAME? | #NAME? | #NAME? | #NAME?
24 | Hora 24 (23 a 24) | #NAME? | #NAME? | #NAME? | #NAME? | #NAME? | #NAME? | #NAME? | #NAME? | #NAME? | #NAME? | #NAME?
|  | #NAME? | #NAME? | #NAME? | #NAME? | #NAME? | #NAME? | #NAME? | #NAME? | #NAME?
Demanda horaria Cargas + generación solar MT
| Hora 1 (0 a 1) | #NAME? | #NAME? | #NAME? | #NAME? | #NAME? | #NAME? | #NAME? | #NAME? | #NAME?
| Hora 2 (1 a 2) | #NAME? | #NAME? | #NAME? | #NAME? | #NAME? | #NAME? | #NAME? | #NAME? | #NAME?
| Hora 3 (2 a 3) | #NAME? | #NAME? | #NAME? | #NAME? | #NAME? | #NAME? | #NAME? | #NAME? | #NAME?
| Hora 4 (3 a 4) | #NAME? | #NAME? | #NAME? | #NAME? | #NAME? | #NAME? | #NAME? | #NAME? | #NAME?
| Hora 5 (4 a 5) | #NAME? | #NAME? | #NAME? | #NAME? | #NAME? | #NAME? | #NAME? | #NAME? | #NAME?
| Hora 6 (5 a 6) | #NAME? | #NAME? | #NAME? | #NAME? | #NAME? | #NAME? | #NAME? | #NAME? | #NAME?
| Hora 7 (6 a 7) | #NAME? | #NAME? | #NAME? | #NAME? | #NAME? | #NAME? | #NAME? | #NAME? | #NAME?
| Hora 8 (7 a 8) | #NAME? | #NAME? | #NAME? | #NAME? | #NAME? | #NAME? | #NAME? | #NAME? | #NAME?
| Hora 9 (8 a 9) | #NAME? | #NAME? | #NAME? | #NAME? | #NAME? | #NAME? | #NAME? | #NAME? | #NAME?
| Hora 10 (9 a 10) | #NAME? | #NAME? | #NAME? | #NAME? | #NAME? | #NAME? | #NAME? | #NAME? | #NAME?
| Hora 11 (10 a 11) | #NAME? | #NAME? | #NAME? | #NAME? | #NAME? | #NAME? | #NAME? | #NAME? | #NAME?
| Hora 12 (11 a 12) | #NAME? | #NAME? | #NAME? | #NAME? | #NAME? | #NAME? | #NAME? | #NAME? | #NAME?
| Hora 13 (12 a 13) | #NAME? | #NAME? | #NAME? | #NAME? | #NAME? | #NAME? | #NAME? | #NAME? | #NAME?
| Hora 14 (13 a 14) | #NAME? | #NAME? | #NAME? | #NAME? | #NAME? | #NAME? | #NAME? | #NAME? | #NAME?
| Hora 15 (14 a 15) | #NAME? | #NAME? | #NAME? | #NAME? | #NAME? | #NAME? | #NAME? | #NAME? | #NAME?
| Hora 16 (15 a 16) | #NAME? | #NAME? | #NAME? | #NAME? | #NAME? | #NAME? | #NAME? | #NAME? | #NAME?
| Hora 17 (16 a 17) | #NAME? | #NAME? | #NAME? | #NAME? | #NAME? | #NAME? | #NAME? | #NAME? | #NAME?
| Hora 18 (17 a 18) | #NAME? | #NAME? | #NAME? | #NAME? | #NAME? | #NAME? | #NAME? | #NAME? | #NAME?
| Hora 19 (18 a 19) | #NAME? | #NAME? | #NAME? | #NAME? | #NAME? | #NAME? | #NAME? | #NAME? | #NAME?
| Hora 20 (19 a 20) | #NAME? | #NAME? | #NAME? | #NAME? | #NAME? | #NAME? | #NAME? | #NAME? | #NAME?
| Hora 21 (20 a 21) | #NAME? | #NAME? | #NAME? | #NAME? | #NAME? | #NAME? | #NAME? | #NAME? | #NAME?
| Hora 22 (21 a 22) | #NAME? | #NAME? | #NAME? | #NAME? | #NAME? | #NAME? | #NAME? | #NAME? | #NAME?
| Hora 23 (22 a 23) | #NAME? | #NAME? | #NAME? | #NAME? | #NAME? | #NAME? | #NAME? | #NAME? | #NAME?
| Hora 24 (23 a 24) | #NAME? | #NAME? | #NAME? | #NAME? | #NAME? | #NAME? | #NAME? | #NAME? | #NAME?
|  | #NAME? | #NAME? | #NAME? | #NAME? | #NAME? | #NAME? | #NAME? | #NAME? | #NAME? |  | Ago16 - Suma de cargas y gen solar, manteniento demanda provincial estimada según los pesos considerados
Reparto peso estimación historica+temp vs cargas+genSolar
Peso cargas |  | 75 | 75 | 75 | 75 | 75 | 75 | 75 | 75 | 75 | Peso cargas
Peso estimación |  | 25 | 25 | 25 | 25 | 25 | 25 | 25 | 25 | 25 | Peso estimación
[14 empty] | Variación entre la suma de las provincias y el total | Variación en porcentaje
Demanda horaria según pesos | Hora 1 (0 a 1) | #NAME? | #NAME? | #NAME? | #NAME? | #NAME? | #NAME? | #NAME? | #NAME? | #NAME? |  | #NAME? | #NAME? | #NAME? | #NAME?
| Hora 2 (1 a 2) | #NAME? | #NAME? | #NAME? | #NAME? | #NAME? | #NAME? | #NAME? | #NAME? | #NAME? |  | #NAME? | #NAME? | #NAME? | #NAME?
| Hora 3 (2 a 3) | #NAME? | #NAME? | #NAME? | #NAME? | #NAME? | #NAME? | #NAME? | #NAME? | #NAME? |  | #NAME? | #NAME? | #NAME? | #NAME?
| Hora 4 (3 a 4) | #NAME? | #NAME? | #NAME? | #NAME? | #NAME? | #NAME? | #NAME? | #NAME? | #NAME? |  | #NAME? | #NAME? | #NAME? | #NAME?
| Hora 5 (4 a 5) | #NAME? | #NAME? | #NAME? | #NAME? | #NAME? | #NAME? | #NAME? | #NAME? | #NAME? |  | #NAME? | #NAME? | #NAME? | #NAME?
| Hora 6 (5 a 6) | #NAME? | #NAME? | #NAME? | #NAME? | #NAME? | #NAME? | #NAME? | #NAME? | #NAME? |  | #NAME? | #NAME? | #NAME? | #NAME?
| Hora 7 (6 a 7) | #NAME? | #NAME? | #NAME? | #NAME? | #NAME? | #NAME? | #NAME? | #NAME? | #NAME? |  | #NAME? | #NAME? | #NAME? | #NAME?
| Hora 8 (7 a 8) | #NAME? | #NAME? | #NAME? | #NAME? | #NAME? | #NAME? | #NAME? | #NAME? | #NAME? |  | #NAME? | #NAME? | #NAME? | #NAME?
| Hora 9 (8 a 9) | #NAME? | #NAME? | #NAME? | #NAME? | #NAME? | #NAME? | #NAME? | #NAME? | #NAME? |  | #NAME? | #NAME? | #NAME? | #NAME?
| Hora 10 (9 a 10) | #NAME? | #NAME? | #NAME? | #NAME? | #NAME? | #NAME? | #NAME? | #NAME? | #NAME? |  | #NAME? | #NAME? | #NAME? | #NAME?
| Hora 11 (10 a 11) | #NAME? | #NAME? | #NAME? | #NAME? | #NAME? | #NAME? | #NAME? | #NAME? | #NAME? |  | #NAME? | #NAME? | #NAME? | #NAME?
| Hora 12 (11 a 12) | #NAME? | #NAME? | #NAME? | #NAME? | #NAME? | #NAME? | #NAME? | #NAME? | #NAME? |  | #NAME? | #NAME? | #NAME? | #NAME?
| Hora 13 (12 a 13) | #NAME? | #NAME? | #NAME? | #NAME? | #NAME? | #NAME? | #NAME? | #NAME? | #NAME? |  | #NAME? | #NAME? | #NAME? | #NAME?
| Hora 14 (13 a 14) | #NAME? | #NAME? | #NAME? | #NAME? | #NAME? | #NAME? | #NAME? | #NAME? | #NAME? |  | #NAME? | #NAME? | #NAME? | #NAME?
| Hora 15 (14 a 15) | #NAME? | #NAME? | #NAME? | #NAME? | #NAME? | #NAME? | #NAME? | #NAME? | #NAME? |  | #NAME? | #NAME? | #NAME? | #NAME?
| Hora 16 (15 a 16) | #NAME? | #NAME? | #NAME? | #NAME? | #NAME? | #NAME? | #NAME? | #NAME? | #NAME? |  | #NAME? | #NAME? | #NAME? | #NAME?
| Hora 17 (16 a 17) | #NAME? | #NAME? | #NAME? | #NAME? | #NAME? | #NAME? | #NAME? | #NAME? | #NAME? |  | #NAME? | #NAME? | #NAME? | #NAME?
| Hora 18 (17 a 18) | #NAME? | #NAME? | #NAME? | #NAME? | #NAME? | #NAME? | #NAME? | #NAME? | #NAME? |  | #NAME? | #NAME? | #NAME? | #NAME?
| Hora 19 (18 a 19) | #NAME? | #NAME? | #NAME? | #NAME? | #NAME? | #NAME? | #NAME? | #NAME? | #NAME? |  | #NAME? | #NAME? | #NAME? | #NAME?
| Hora 20 (19 a 20) | #NAME? | #NAME? | #NAME? | #NAME? | #NAME? | #NAME? | #NAME? | #NAME? | #NAME? |  | #NAME? | #NAME? | #NAME? | #NAME?
| Hora 21 (20 a 21) | #NAME? | #NAME? | #NAME? | #NAME? | #NAME? | #NAME? | #NAME? | #NAME? | #NAME? |  | #NAME? | #NAME? | #NAME? | #NAME?
| Hora 22 (21 a 22) | #NAME? | #NAME? | #NAME? | #NAME? | #NAME? | #NAME? | #NAME? | #NAME? | #NAME? |  | #NAME? | #NAME? | #NAME? | #NAME?
| Hora 23 (22 a 23) | #NAME? | #NAME? | #NAME? | #NAME? | #NAME? | #NAME? | #NAME? | #NAME? | #NAME? |  | #NAME? | #NAME? | #NAME? | #NAME?
| Hora 24 (23 a 24) | #NAME? | #NAME? | #NAME? | #NAME? | #NAME? | #NAME? | #NAME? | #NAME? | #NAME? |  | #NAME? | #NAME? | #NAME? | #NAME?
|  | #NAME? | #NAME? | #NAME? | #NAME? | #NAME? | #NAME? | #NAME? | #NAME? | #NAME? |  |  |  | #NAME?
|  | ALMERÍA | CÁDIZ | CÓRDOBA | GRANADA | HUELVA | JAÉN | MÁLAGA | SEVILLA | ANDALUCÍA |  |  |  | Comprobación diferencias
Demanda horaria final | Hora 1 (0 a 1) | #NAME? | #NAME? | #NAME? | #NAME? | #NAME? | #NAME? | #NAME? | #NAME? | #NAME? |  | #NAME? | #NAME? | #NAME?
adaptada suma provincias y totales Andalucía | Hora 2 (1 a 2) | #NAME? | #NAME? | #NAME? | #NAME? | #NAME? | #NAME? | #NAME? | #NAME? | #NAME? |  | #NAME? | #NAME? | #NAME?
| Hora 3 (2 a 3) | #NAME? | #NAME? | #NAME? | #NAME? | #NAME? | #NAME? | #NAME? | #NAME? | #NAME? |  | #NAME? | #NAME? | #NAME?
| Hora 4 (3 a 4) | #NAME? | #NAME? | #NAME? | #NAME? | #NAME? | #NAME? | #NAME? | #NAME? | #NAME? |  | #NAME? | #NAME? | #NAME?
| Hora 5 (4 a 5) | #NAME? | #NAME? | #NAME? | #NAME? | #NAME? | #NAME? | #NAME? | #NAME? | #NAME? |  | #NAME? | #NAME? | #NAME?
| Hora 6 (5 a 6) | #NAME? | #NAME? | #NAME? | #NAME? | #NAME? | #NAME? | #NAME? | #NAME? | #NAME? |  | #NAME? | #NAME? | #NAME?
| Hora 7 (6 a 7) | #NAME? | #NAME? | #NAME? | #NAME? | #NAME? | #NAME? | #NAME? | #NAME? | #NAME? |  | #NAME? | #NAME? | #NAME?
| Hora 8 (7 a 8) | #NAME? | #NAME? | #NAME? | #NAME? | #NAME? | #NAME? | #NAME? | #NAME? | #NAME? |  | #NAME? | #NAME? | #NAME?
| Hora 9 (8 a 9) | #NAME? | #NAME? | #NAME? | #NAME? | #NAME? | #NAME? | #NAME? | #NAME? | #NAME? |  | #NAME? | #NAME? | #NAME?
| Hora 10 (9 a 10) | #NAME? | #NAME? | #NAME? | #NAME? | #NAME? | #NAME? | #NAME? | #NAME? | #NAME? |  | #NAME? | #NAME? | #NAME?
| Hora 11 (10 a 11) | #NAME? | #NAME? | #NAME? | #NAME? | #NAME? | #NAME? | #NAME? | #NAME? | #NAME? |  | #NAME? | #NAME? | #NAME?
| Hora 12 (11 a 12) | #NAME? | #NAME? | #NAME? | #NAME? | #NAME? | #NAME? | #NAME? | #NAME? | #NAME? |  | #NAME? | #NAME? | #NAME?
| Hora 13 (12 a 13) | #NAME? | #NAME? | #NAME? | #NAME? | #NAME? | #NAME? | #NAME? | #NAME? | #NAME? |  | #NAME? | #NAME? | #NAME?
| Hora 14 (13 a 14) | #NAME? | #NAME? | #NAME? | #NAME? | #NAME? | #NAME? | #NAME? | #NAME? | #NAME? |  | #NAME? | #NAME? | #NAME?
| Hora 15 (14 a 15) | #NAME? | #NAME? | #NAME? | #NAME? | #NAME? | #NAME? | #NAME? | #NAME? | #NAME? |  | #NAME? | #NAME? | #NAME?
| Hora 16 (15 a 16) | #NAME? | #NAME? | #NAME? | #NAME? | #NAME? | #NAME? | #NAME? | #NAME? | #NAME? |  | #NAME? | #NAME? | #NAME?
| Hora 17 (16 a 17) | #NAME? | #NAME? | #NAME? | #NAME? | #NAME? | #NAME? | #NAME? | #NAME? | #NAME? |  | #NAME? | #NAME? | #NAME?
| Hora 18 (17 a 18) | #NAME? | #NAME? | #NAME? | #NAME? | #NAME? | #NAME? | #NAME? | #NAME? | #NAME? |  | #NAME? | #NAME? | #NAME?
| Hora 19 (18 a 19) | #NAME? | #NAME? | #NAME? | #NAME? | #NAME? | #NAME? | #NAME? | #NAME? | #NAME? |  | #NAME? | #NAME? | #NAME?
| Hora 20 (19 a 20) | #NAME? | #NAME? | #NAME? | #NAME? | #NAME? | #NAME? | #NAME? | #NAME? | #NAME? |  | #NAME? | #NAME? | #NAME?
| Hora 21 (20 a 21) | #NAME? | #NAME? | #NAME? | #NAME? | #NAME? | #NAME? | #NAME? | #NAME? | #NAME? |  | #NAME? | #NAME? | #NAME?
| Hora 22 (21 a 22) | #NAME? | #NAME? | #NAME? | #NAME? | #NAME? | #NAME? | #NAME? | #NAME? | #NAME? |  | #NAME? | #NAME? | #NAME?
| Hora 23 (22 a 23) | #NAME? | #NAME? | #NAME? | #NAME? | #NAME? | #NAME? | #NAME? | #NAME? | #NAME? |  | #NAME? | #NAME? | #NAME?
| Hora 24 (23 a 24) | #NAME? | #NAME? | #NAME? | #NAME? | #NAME? | #NAME? | #NAME? | #NAME? | #NAME? |  | #NAME? | #NAME? | #NAME?
|  | #NAME? | #NAME? | #NAME? | #NAME? | #NAME? | #NAME? | #NAME? | #NAME? | #NAME?
|  | #NAME? | #NAME? | #NAME? | #NAME? | #NAME? | #NAME? | #NAME? | #NAME?
Note on M207: Para minimizar esta variación, esta diferencia se reparte entre cada provincia, así uno subirá y otro bajará hasta que la variación llegue a ser ninguna.

## Edistribución-Estimación
FECHA | 2021-08-31
TMA MEDIA PONDERADA | 25.28
| 2021-08-31 | 2021-08-31
| DEMANDA EDISTRIBUCIÓN ANDALUCÍA | DEMANDA ESTIMADA
Hora 1 (0 a 1) | 4702.115 | #NAME? | #NAME?
Hora 2 (1 a 2) | 4442.185 | #NAME? | #NAME?
Hora 3 (2 a 3) | 4190.67 | #NAME? | #NAME?
Hora 4 (3 a 4) | 4032.655 | #NAME? | #NAME?
Hora 5 (4 a 5) | 3935.415 | #NAME? | #NAME?
Hora 6 (5 a 6) | 4010.215 | #NAME? | #NAME?
Hora 7 (6 a 7) | 4199.085 | #NAME? | #NAME?
Hora 8 (7 a 8) | 4530.075 | #NAME? | #NAME?
Hora 9 (8 a 9) | 4739.515 | #NAME? | #NAME?
Hora 10 (9 a 10) | 5182.705 | #NAME? | #NAME?
Hora 11 (10 a 11) | 5522.11 | #NAME? | #NAME?
Hora 12 (11 a 12) | 5784.845 | #NAME? | #NAME?
Hora 13 (12 a 13) | 6008.31 | #NAME? | #NAME?
Hora 14 (13 a 14) | 6293.485 | #NAME? | #NAME?
Hora 15 (14 a 15) | 6368.285 | #NAME? | #NAME?
Hora 16 (15 a 16) | 6133.6 | #NAME? | #NAME?
Hora 17 (16 a 17) | 5940.055 | #NAME? | #NAME?
Hora 18 (17 a 18) | 5816.635 | #NAME? | #NAME?
Hora 19 (18 a 19) | 5748.38 | #NAME? | #NAME?
Hora 20 (19 a 20) | 5564.185 | #NAME? | #NAME?
Hora 21 (20 a 21) | 5318.28 | #NAME? | #NAME?
Hora 22 (21 a 22) | 5575.405 | #NAME? | #NAME?
Hora 23 (22 a 23) | 5299.58 | #NAME? | #NAME?
Hora 24 (23 a 24) | 4900.335 | #NAME? | #NAME?
| 124238.125 | #NAME? | #NAME?
| 6368.285 | #NAME? | #NAME?
| 3935.415 | #NAME? | #NAME?

## Cargas
| ALMERÍA | CÁDIZ | CÓRDOBA | GRANADA | HUELVA | JAÉN | MÁLAGA | SEVILLA | ANDALUCÍA
DEMANDA (MWh) | #NAME? | #NAME? | #NAME? | #NAME? | #NAME? | #NAME? | #NAME? | #NAME? | #NAME?
CARGA (%) | 32.6375 | 20.9542 | 21.1708 | 23.3833 | 21.275 | 19.325 | 32.7 | 22.35 | 24.3

## INSTRUCCIONES
Instrucciones para trabajar con este fichero:
1. Crear una copia del fichero del día anterior, cambiando el nombre del fichero con la fecha correspondiente al día del cual calculamos la demanda. La ubicación de los ficheros es la siguiente:
P:\Cesea\SINEA\Datos Demanda y Temperatura\Carga Demanda Temperatura SINEA\2014\ y estarán clasificados en carpetas por meses.
2. En la pestaña "Entrada de datos" introducir los siguientes datos:
FECHA DEL DÍA al que corresponde la demanda a calcular
DEMANDA BASE del mes proporcionada por Eugenio
TIPO DE DÍA: Indicar si el día es "FESTIVO", "NO FESTIVO" o "ESPECIAL" (seleccionar del desplegable)
Tendrán consideración de ESPECIALES los siguientes días: Jueves Santo, Viernes Santo, Noche Buena, Navidad, Noche Vieja y Año Nuevo.
Tendrán consideración de FESTIVOS los días de fiestas nacionales y autonómicas, a excepción de los días ESPECIALES.
TIPO DE DÍA ESPECIAL: En caso de tratarse de un día ESPECIAL, seleccionar del desplegable el tipo correspondiente. En caso contrario dejar marcado NO ESPECIAL
PUNTAS HISTÓRICAS DE DEMANDA EN ANDALUCÍA DE INVIERNO Y VERANO: Cambiar este dato cuando corresponda
TEMPERATURAS Y PRECIPITACIONES (de los últimos tres días) : Introducir los datos de temperaturas y precipitaciones del día del cual calculamos la demanda. Previamente,
copiamos y pegamos (corriendolos dos posiciones hacia arriba) los datos de temperaturas y precipitaciones de los dos días anteriores que ya habían sido introducidos el día anterior.
DEMANDA REAL Y PREVISTA DE ENDESA CORRESPONDIENTE AL DÍA EN CUESTIÓN
DEMANDA PREVISTA DE ENDESA PARA EL DÍA SIGUIENTE
PORCENTAJE DE CARGA DE TRANSFORMADORES: En Arcmap habrá que seleccionar la aplicación "Standard C" del desplegable que se abre haciendo click en el botón derecho.
De esta aplicación se selecciona "Cargas en red" y se procede a seleccionar la fecha del día en cuestión, de 0 a 23 horas, en "Elemento" se selecciona Transformadores y el valor será "80".
Picando en "Desglose Horario" se selecciona la carpeta donde se guardarán los datos y a continuación estos datos se copiarán en la pestaña de "Entrada de datos".
3. En la pestaña "Gráfica Web demanda diaria" obtenemos la gráfica de la demanda de Andalucía (estimada por el CESEA) lista para pegar en el Paint y cargar en la Web y para pegar (como mapa de bits) en el correo "Demanda diaria"
Así mismo, podemos detectar posibles errores (gracias a las celdas con formato condicional) y comunicarlos a Endesa.
4. En la pestaña "Cálculo demanda diaria" podemos visualizar, a modo informativo, la curva correspondiente a la demanda estimada del CESEA junto a las curvas correspondientes a las demandas real
y prevista de Endesa para el mismo día descontando la demanda que corespondería a Badajoz.
En esta misma pestaña se visualiza también la curva de demanda estimada, teniendo en cuenta el porcentaje de carga de los transformadores.
5. Cargar el fichero en SINEA, mediante el "Módulo de Carga de Datos de Demanda, Calidad e Históricos"

## FESTIVOS
FECHA | TIPO DE DÍA | DESCRIPCIÓN | http://www.calendariolaboral.net/andalucia/2010
2008-01-01 | FESTIVO NACIONAL | AÑO NUEVO
2008-01-06 | FESTIVO NACIONAL | DÍA DE REYES (EPIFANÍA DEL SEÑOR)
2008-02-28 | FESTIVO AUTONÓMICO | DÍA DE ANDALUCÍA
2008-03-20 | FESTIVO AUTONÓMICO | JUEVES SANTO
2008-03-21 | FESTIVO NACIONAL | VIERNES SANTO
2008-03-30 | CAMBIO DE HORA | (23 HORAS) SE ADELANTA 1 HORA. A LAS 2 H SERÁN LAS 3 H.
2008-05-01 | FESTIVO NACIONAL | DÍA DEL TRABAJO
2008-08-15 | FESTIVO NACIONAL | ASUNCIÓN DE LA VIRGEN
2008-10-12 | FESTIVO NACIONAL | DÍA DE LA HISPANIDAD
2008-10-26 | CAMBIO DE HORA | (25 HORAS) SE RETRASA 1 HORA. A LAS 3 H SERÁN LAS 2 H.
2008-11-01 | FESTIVO NACIONAL | DÍA DE TODOS LOS SANTOS
2008-12-06 | FESTIVO NACIONAL | DÍA DE LA CONSTITUCIÓN ESPAÑOLA
2008-12-08 | FESTIVO NACIONAL | DÍA DE LA INMACULADA CONCEPCIÓN
2008-12-25 | FESTIVO NACIONAL | DÍA DE NAVIDAD (NATIVIDAD DEL SEÑOR)
2009-01-01 | FESTIVO NACIONAL | AÑO NUEVO
2009-01-06 | FESTIVO NACIONAL | DÍA DE REYES (EPIFANÍA DEL SEÑOR)
2009-02-28 | FESTIVO AUTONÓMICO | DÍA DE ANDALUCÍA
2009-03-29 | CAMBIO DE HORA | (23 HORAS) SE ADELANTA 1 HORA. A LAS 2 H SERÁN LAS 3 H.
2009-04-09 | FESTIVO NACIONAL | JUEVES SANTO
2009-04-10 | FESTIVO NACIONAL | VIERNES SANTO
2009-05-01 | FESTIVO NACIONAL | DÍA DEL TRABAJO
2009-08-15 | FESTIVO NACIONAL | ASUNCIÓN DE LA VIRGEN
2009-10-12 | FESTIVO NACIONAL | DÍA DE LA HISPANIDAD
2009-10-25 | CAMBIO DE HORA | (25 HORAS) SE RETRASA 1 HORA. A LAS 3 H SERÁN LAS 2 H.
2009-11-02 | FESTIVO NACIONAL | DÍA DE TODOS LOS SANTOS
2009-12-07 | FESTIVO NACIONAL | DÍA DE LA CONSTITUCIÓN ESPAÑOLA
2009-12-08 | FESTIVO NACIONAL | DÍA DE LA INMACULADA CONCEPCIÓN
2009-12-25 | FESTIVO NACIONAL | DÍA DE NAVIDAD (NATIVIDAD DEL SEÑOR)
2010-01-01 | FESTIVO NACIONAL | AÑO NUEVO
2010-01-06 | FESTIVO NACIONAL | DÍA DE REYES (EPIFANÍA DEL SEÑOR)
2010-03-01 | FESTIVO AUTONÓMICO | DÍA DE ANDALUCÍA
2010-03-28 | CAMBIO DE HORA | (23 HORAS) SE ADELANTA 1 HORA. A LAS 2 H SERÁN LAS 3 H.
2010-04-01 | FESTIVO AUTONÓMICO | JUEVES SANTO
2010-04-02 | FESTIVO NACIONAL | VIERNES SANTO
2010-05-01 | FESTIVO NACIONAL | DÍA DEL TRABAJO
2010-08-16 | FESTIVO NACIONAL | ASUNCIÓN DE LA VIRGEN
2010-10-12 | FESTIVO NACIONAL | DÍA DE LA HISPANIDAD
2010-10-31 | CAMBIO DE HORA | (25 HORAS) SE RETRASA 1 HORA. A LAS 3 H SERÁN LAS 2 H.
2010-11-01 | FESTIVO NACIONAL | DÍA DE TODOS LOS SANTOS
2010-12-06 | FESTIVO NACIONAL | DÍA DE LA CONSTITUCIÓN ESPAÑOLA
2010-12-08 | FESTIVO NACIONAL | DÍA DE LA INMACULADA CONCEPCIÓN
2010-12-25 | FESTIVO NACIONAL | DÍA DE NAVIDAD (NATIVIDAD DEL SEÑOR)
2011-01-01 | FESTIVO NACIONAL | AÑO NUEVO
2011-01-06 | FESTIVO NACIONAL | DÍA DE REYES (EPIFANÍA DEL SEÑOR)
2011-02-28 | FESTIVO AUTONÓMICO | DÍA DE ANDALUCÍA
2011-03-27 | CAMBIO DE HORA | (23 HORAS) SE ADELANTA 1 HORA. A LAS 2 H SERÁN LAS 3 H.
2011-04-21 | FESTIVO AUTONÓMICO | JUEVES SANTO
2011-04-22 | FESTIVO NACIONAL | VIERNES SANTO
2011-05-02 | FESTIVO NACIONAL | DÍA DEL TRABAJO
2011-08-15 | FESTIVO NACIONAL | ASUNCIÓN DE LA VIRGEN
2011-10-12 | FESTIVO NACIONAL | DÍA DE LA HISPANIDAD
2011-10-30 | CAMBIO DE HORA | (25 HORAS) SE RETRASA 1 HORA. A LAS 3 H SERÁN LAS 2 H.
2011-11-01 | FESTIVO NACIONAL | DÍA DE TODOS LOS SANTOS
2011-12-06 | FESTIVO NACIONAL | DÍA DE LA CONSTITUCIÓN ESPAÑOLA
2011-12-08 | FESTIVO NACIONAL | DÍA DE LA INMACULADA CONCEPCIÓN
2011-12-26 | FESTIVO NACIONAL | DÍA DE NAVIDAD (NATIVIDAD DEL SEÑOR)
2012-01-02 | FESTIVO NACIONAL | AÑO NUEVO
2012-01-06 | FESTIVO NACIONAL | DÍA DE REYES (EPIFANÍA DEL SEÑOR)
2012-02-28 | FESTIVO AUTONÓMICO | DÍA DE ANDALUCÍA
2012-02-29 | AÑO BISIESTO | DÍA BISIESTO
2012-03-25 | CAMBIO DE HORA | (23 HORAS) SE ADELANTA 1 HORA. A LAS 2 H SERÁN LAS 3 H.
2012-04-05 | FESTIVO AUTONÓMICO | JUEVES SANTO
2012-04-06 | FESTIVO NACIONAL | VIERNES SANTO
2012-05-01 | FESTIVO NACIONAL | DÍA DEL TRABAJO
2012-08-15 | FESTIVO NACIONAL | ASUNCIÓN DE LA VIRGEN
2012-10-12 | FESTIVO NACIONAL | DÍA DE LA HISPANIDAD
2012-10-28 | CAMBIO DE HORA | (25 HORAS) SE RETRASA 1 HORA. A LAS 3 H SERÁN LAS 2 H.
2012-11-01 | FESTIVO NACIONAL | DÍA DE TODOS LOS SANTOS
2012-12-06 | FESTIVO NACIONAL | DÍA DE LA CONSTITUCIÓN ESPAÑOLA
2012-12-08 | FESTIVO NACIONAL | DÍA DE LA INMACULADA CONCEPCIÓN
2012-12-25 | FESTIVO NACIONAL | DÍA DE NAVIDAD (NATIVIDAD DEL SEÑOR)
2013-01-01 | FESTIVO NACIONAL | AÑO NUEVO
2013-01-07 | FESTIVO NACIONAL | DÍA DE REYES (EPIFANÍA DEL SEÑOR)
2013-02-28 | FESTIVO AUTONÓMICO | DÍA DE ANDALUCÍA
2013-03-28 | FESTIVO AUTONÓMICO | JUEVES SANTO
2013-03-29 | FESTIVO NACIONAL | VIERNES SANTO
2013-03-31 | CAMBIO DE HORA | (23 HORAS) SE ADELANTA 1 HORA. A LAS 2 H SERÁN LAS 3 H.
2013-05-01 | FESTIVO NACIONAL | DÍA DEL TRABAJO
2013-08-15 | FESTIVO NACIONAL | ASUNCIÓN DE LA VIRGEN
2013-10-12 | FESTIVO NACIONAL | DÍA DE LA HISPANIDAD
2013-10-27 | CAMBIO DE HORA | (25 HORAS) SE RETRASA 1 HORA. A LAS 3 H SERÁN LAS 2 H.
2013-11-01 | FESTIVO NACIONAL | DÍA DE TODOS LOS SANTOS
2013-12-06 | FESTIVO NACIONAL | DÍA DE LA CONSTITUCIÓN ESPAÑOLA
2013-12-09 | FESTIVO NACIONAL | DÍA DE LA INMACULADA CONCEPCIÓN
2013-12-25 | FESTIVO NACIONAL | DÍA DE NAVIDAD (NATIVIDAD DEL SEÑOR)
2014-01-01 | FESTIVO NACIONAL | AÑO NUEVO
2014-01-06 | FESTIVO NACIONAL | DÍA DE REYES (EPIFANÍA DEL SEÑOR)
2014-02-28 | FESTIVO AUTONÓMICO | DÍA DE ANDALUCÍA
2014-03-30 | CAMBIO DE HORA | (23 HORAS) SE ADELANTA 1 HORA. A LAS 2 H SERÁN LAS 3 H.
2014-04-17 | FESTIVO AUTONÓMICO | JUEVES SANTO
2014-04-18 | FESTIVO NACIONAL | VIERNES SANTO
2014-05-01 | FESTIVO NACIONAL | DÍA DEL TRABAJO
2014-08-15 | FESTIVO NACIONAL | ASUNCIÓN DE LA VIRGEN
2014-10-13 | FESTIVO NACIONAL | DÍA DE LA HISPANIDAD
2014-10-26 | CAMBIO DE HORA | (25 HORAS) SE RETRASA 1 HORA. A LAS 3 H SERÁN LAS 2 H.
2014-11-01 | FESTIVO NACIONAL | DÍA DE TODOS LOS SANTOS
2014-12-06 | FESTIVO NACIONAL | DÍA DE LA CONSTITUCIÓN ESPAÑOLA
2014-12-08 | FESTIVO NACIONAL | DÍA DE LA INMACULADA CONCEPCIÓN
2014-12-25 | FESTIVO NACIONAL | DÍA DE NAVIDAD (NATIVIDAD DEL SEÑOR)
2015-01-01 | FESTIVO NACIONAL | AÑO NUEVO
2015-01-06 | FESTIVO NACIONAL | DÍA DE REYES (EPIFANÍA DEL SEÑOR)
2015-02-28 | FESTIVO AUTONÓMICO | DÍA DE ANDALUCÍA
2015-03-29 | CAMBIO DE HORA | (23 HORAS) SE ADELANTA 1 HORA. A LAS 2 H SERÁN LAS 3 H.
2015-04-02 | FESTIVO AUTONÓMICO | JUEVES SANTO
2015-04-03 | FESTIVO NACIONAL | VIERNES SANTO
2015-05-01 | FESTIVO NACIONAL | DÍA DEL TRABAJO
2015-08-15 | FESTIVO NACIONAL | ASUNCIÓN DE LA VIRGEN
2015-10-12 | FESTIVO NACIONAL | DÍA DE LA HISPANIDAD
2015-10-25 | CAMBIO DE HORA | (25 HORAS) SE RETRASA 1 HORA. A LAS 3 H SERÁN LAS 2 H.
2015-11-02 | FESTIVO NACIONAL | DÍA DE TODOS LOS SANTOS
2015-12-07 | FESTIVO NACIONAL | DÍA DE LA CONSTITUCIÓN ESPAÑOLA
2015-12-08 | FESTIVO NACIONAL | DÍA DE LA INMACULADA CONCEPCIÓN
2015-12-25 | FESTIVO NACIONAL | DÍA DE NAVIDAD (NATIVIDAD DEL SEÑOR)
2016-01-01 | FESTIVO NACIONAL | AÑO NUEVO
2016-01-06 | FESTIVO NACIONAL | DÍA DE REYES (EPIFANÍA DEL SEÑOR)
2016-02-29 | FESTIVO AUTONÓMICO | TRASLADO DÍA DE ANDALUCÍA
2016-03-24 | FESTIVO AUTONÓMICO | JUEVES SANTO
2016-03-25 | FESTIVO NACIONAL | VIERNES SANTO
2016-03-27 | CAMBIO DE HORA | (23 HORAS) SE ADELANTA 1 HORA. A LAS 2 H SERÁN LAS 3 H.
2016-05-02 | FESTIVO NACIONAL | TRASLADO DÍA DEL TRABAJO
2016-08-15 | FESTIVO NACIONAL | ASUNCIÓN DE LA VIRGEN
2016-10-12 | FESTIVO NACIONAL | DÍA DE LA HISPANIDAD
2016-10-30 | CAMBIO DE HORA | (25 HORAS) SE RETRASA 1 HORA. A LAS 3 H SERÁN LAS 2 H.
2016-11-01 | FESTIVO NACIONAL | DÍA DE TODOS LOS SANTOS
2016-12-06 | FESTIVO NACIONAL | DÍA DE LA CONSTITUCIÓN ESPAÑOLA
2016-12-08 | FESTIVO NACIONAL | DÍA DE LA INMACULADA CONCEPCIÓN
2016-12-26 | FESTIVO NACIONAL | TRASLADO DÍA DE NAVIDAD (NATIVIDAD DEL SEÑOR)
2017-01-02 | FESTIVO NACIONAL | AÑO NUEVO
2017-01-06 | FESTIVO NACIONAL | DÍA DE REYES
2017-02-28 | FESTIVO AUTONÓMICO | DÍA DE ANDALUCÍA
2017-03-26 | CAMBIO DE HORA | (23 HORAS) SE ADELANTA 1 HORA. A LAS 2 H SERÁN LAS 3 H.
2017-04-13 | FESTIVO NACIONAL | JUEVES SANTO
2017-04-14 | FESTIVO NACIONAL | VIERNES SANTO
2017-05-01 | FESTIVO NACIONAL | TRASLADO DÍA DEL TRABAJO
2017-08-15 | FESTIVO NACIONAL | ASUNCIÓN DE LA VIRGEN
2017-10-12 | FESTIVO NACIONAL | DÍA DE LA HISPANIDAD
2017-10-29 | CAMBIO DE HORA | (25 HORAS) SE RETRASA 1 HORA. A LAS 3 H SERÁN LAS 2 H.
2017-11-01 | FESTIVO NACIONAL | DÍA DE TODOS LOS SANTOS
2017-12-06 | FESTIVO NACIONAL | DÍA DE LA CONSTITUCIÓN ESPAÑOLA
2017-12-08 | FESTIVO NACIONAL | DÍA DE LA INMACULADA CONCEPCIÓN
2017-12-25 | FESTIVO NACIONAL | TRASLADO DÍA DE NAVIDAD (NATIVIDAD DEL SEÑOR)
2018-01-01 | FESTIVO NACIONAL | AÑO NUEVO
2018-01-06 | FESTIVO NACIONAL | DÍA DE REYES
2018-02-28 | FESTIVO AUTONÓMICO | DÍA DE ANDALUCÍA
2018-03-25 | CAMBIO DE HORA | (23 HORAS) SE ADELANTA 1 HORA. A LAS 2 H SERÁN LAS 3 H.
2018-03-29 | FESTIVO NACIONAL | JUEVES SANTO
2018-03-30 | FESTIVO NACIONAL | VIERNES SANTO
2018-05-01 | FESTIVO NACIONAL | TRASLADO DÍA DEL TRABAJO
2018-08-15 | FESTIVO NACIONAL | ASUNCIÓN DE LA VIRGEN
2018-10-12 | FESTIVO NACIONAL | DÍA DE LA HISPANIDAD
2018-10-28 | CAMBIO DE HORA | (25 HORAS) SE RETRASA 1 HORA. A LAS 3 H SERÁN LAS 2 H.
2018-11-01 | FESTIVO NACIONAL | DÍA DE TODOS LOS SANTOS
2018-12-06 | FESTIVO NACIONAL | DÍA DE LA CONSTITUCIÓN ESPAÑOLA
2018-12-08 | FESTIVO NACIONAL | DÍA DE LA INMACULADA CONCEPCIÓN
2018-12-25 | FESTIVO NACIONAL | TRASLADO DÍA DE NAVIDAD (NATIVIDAD DEL SEÑOR)
2019-01-01 | FESTIVO NACIONAL | AÑO NUEVO
2019-01-07 | FESTIVO NACIONAL | TRASLADO FESTIVIDAD DÍA DE REYES
2019-02-28 | FESTIVO AUTONÓMICO | DÍA DE ANDALUCÍA
2019-03-31 | CAMBIO DE HORA | (23 HORAS) SE ADELANTA 1 HORA. A LAS 2 H SERÁN LAS 3 H.
2019-04-18 | FESTIVO NACIONAL | JUEVES SANTO
2019-04-19 | FESTIVO NACIONAL | VIERNES SANTO
2019-05-01 | FESTIVO NACIONAL | FIESTA DEL TRABAJO
2019-08-15 | FESTIVO NACIONAL | ASUNCIÓN DE LA VIRGEN
2019-10-12 | FESTIVO NACIONAL | DÍA DE LA HISPANIDAD
2019-10-27 | CAMBIO DE HORA | (25 HORAS) SE RETRASA 1 HORA. A LAS 3 H SERÁN LAS 2 H.
2019-11-01 | FESTIVO NACIONAL | DÍA DE TODOS LOS SANTOS
2019-12-06 | FESTIVO NACIONAL | DÍA DE LA CONSTITUCIÓN ESPAÑOLA
2019-12-09 | FESTIVO NACIONAL | TRASLADO FESTIVIDAD DE LA INMACULADA CONCEPCIÓN
2019-12-25 | FESTIVO NACIONAL | TRASLADO DÍA DE NAVIDAD (NATIVIDAD DEL SEÑOR)
2020-01-01 | FESTIVO NACIONAL | AÑO NUEVO
2020-01-06 | FESTIVO NACIONAL | TRASLADO FESTIVIDAD DÍA DE REYES
2020-02-28 | FESTIVO AUTONÓMICO | DÍA DE ANDALUCÍA
2020-03-29 | CAMBIO DE HORA | (23 HORAS) SE ADELANTA 1 HORA. A LAS 2 H SERÁN LAS 3 H.
2020-04-09 | FESTIVO NACIONAL | JUEVES SANTO
2020-04-10 | FESTIVO NACIONAL | VIERNES SANTO
2020-05-01 | FESTIVO NACIONAL | FIESTA DEL TRABAJO
2020-08-15 | FESTIVO NACIONAL | ASUNCIÓN DE LA VIRGEN
2020-10-12 | FESTIVO NACIONAL | DÍA DE LA HISPANIDAD
2020-10-25 | CAMBIO DE HORA | (25 HORAS) SE RETRASA 1 HORA. A LAS 3 H SERÁN LAS 2 H.
2020-11-02 | FESTIVO NACIONAL | DÍA DE TODOS LOS SANTOS
2020-12-07 | FESTIVO NACIONAL | TRASLADO DÍA DE LA CONSTITUCIÓN ESPAÑOLA
2020-12-08 | FESTIVO NACIONAL | FESTIVIDAD DE LA INMACULADA CONCEPCIÓN
2020-12-25 | FESTIVO NACIONAL | DÍA DE NAVIDAD (NATIVIDAD DEL SEÑOR)

## Perfiles
HORA 1
|  | DIC | ENE | FEB | MAR | ABR | MAY | JUN | JUL | AGO | SEP | OCT | NOV | DIC | ENE
LUNES | 1 | 0.93873 | 0.95723 | 0.94554 | 0.85088 | 0.83163 | 0.80755 | 0.91486 | 1.0226 | 1.0804 | 0.8906 | 0.76773 | 0.80483 | 0.93873 | 0.95723
M-X-J | 2 | 0.96789 | 0.99675 | 0.98935 | 0.89975 | 0.87014 | 0.85461 | 0.94907 | 1.0802 | 1.1217 | 0.94338 | 0.81862 | 0.85889 | 0.96789 | 0.99675
VIERNES | 3 | 0.97692 | 1.004 | 0.99406 | 0.91072 | 0.86841 | 0.85387 | 0.95402 | 1.0899 | 1.1347 | 0.94523 | 0.83433 | 0.8618 | 0.97692 | 1.004
SÁBADO | 4 | 1.0043 | 1.0405 | 1.0477 | 0.95195 | 0.89377 | 0.87981 | 0.96914 | 1.0911 | 1.1253 | 0.96721 | 0.85844 | 0.9004 | 1.0043 | 1.0405
DOM-FEST | 5 | 0.98597 | 1.0234 | 1.0254 | 0.93687 | 0.88022 | 0.85881 | 0.94426 | 1.035 | 1.0826 | 0.94185 | 0.83963 | 0.86547 | 0.98597 | 1.0234
HORA 2
|  | DIC | ENE | FEB | MAR | ABR | MAY | JUN | JUL | AGO | SEP | OCT | NOV | DIC | ENE
LUNES | 1 | 0.80194 | 0.82515 | 0.81971 | 0.74881 | 0.73411 | 0.72835 | 0.82707 | 0.93036 | 0.98476 | 0.81722 | 0.70602 | 0.71507 | 0.80194 | 0.82515
M-X-J | 2 | 0.83291 | 0.8614 | 0.85937 | 0.79221 | 0.7748 | 0.77511 | 0.86298 | 0.9819 | 1.0251 | 0.87223 | 0.75348 | 0.76253 | 0.83291 | 0.8614
VIERNES | 3 | 0.84686 | 0.86058 | 0.86915 | 0.80813 | 0.77987 | 0.7748 | 0.86864 | 0.99539 | 1.0389 | 0.87358 | 0.76631 | 0.76622 | 0.84686 | 0.86058
SÁBADO | 4 | 0.8765 | 0.9054 | 0.92028 | 0.84754 | 0.80119 | 0.79841 | 0.89499 | 1.006 | 1.0455 | 0.89975 | 0.79039 | 0.80415 | 0.8765 | 0.9054
DOM-FEST | 5 | 0.86424 | 0.90163 | 0.90653 | 0.83436 | 0.78707 | 0.77791 | 0.86736 | 0.95773 | 1.0052 | 0.87211 | 0.77561 | 0.77705 | 0.86424 | 0.90163
HORA 3
|  | DIC | ENE | FEB | MAR | ABR | MAY | JUN | JUL | AGO | SEP | OCT | NOV | DIC | ENE
LUNES | 1 | 0.73178 | 0.75247 | 0.75428 | 0.69678 | 0.68485 | 0.68554 | 0.77729 | 0.86297 | 0.91874 | 0.77587 | 0.67494 | 0.66884 | 0.73178 | 0.75247
M-X-J | 2 | 0.75874 | 0.78888 | 0.79211 | 0.73687 | 0.72114 | 0.73197 | 0.8125 | 0.91319 | 0.95518 | 0.82626 | 0.71722 | 0.71373 | 0.75874 | 0.78888
VIERNES | 3 | 0.77228 | 0.78489 | 0.80267 | 0.75071 | 0.72727 | 0.73053 | 0.8167 | 0.92393 | 0.96895 | 0.82946 | 0.7285 | 0.71576 | 0.77228 | 0.78489
SÁBADO | 4 | 0.78944 | 0.81079 | 0.83268 | 0.77273 | 0.73374 | 0.74102 | 0.8333 | 0.93491 | 0.97597 | 0.84304 | 0.74147 | 0.73921 | 0.78944 | 0.81079
DOM-FEST | 5 | 0.77486 | 0.79751 | 0.81231 | 0.75283 | 0.71195 | 0.71897 | 0.8063 | 0.89191 | 0.93894 | 0.81965 | 0.72979 | 0.71213 | 0.77486 | 0.79751
HORA 4
|  | DIC | ENE | FEB | MAR | ABR | MAY | JUN | JUL | AGO | SEP | OCT | NOV | DIC | ENE
LUNES | 1 | 0.70161 | 0.7173 | 0.72403 | 0.67208 | 0.66626 | 0.66636 | 0.75079 | 0.82817 | 0.87855 | 0.75344 | 0.65978 | 0.64877 | 0.70161 | 0.7173
M-X-J | 2 | 0.7248 | 0.75615 | 0.76183 | 0.71111 | 0.70127 | 0.71161 | 0.78586 | 0.87553 | 0.91176 | 0.80156 | 0.70037 | 0.69286 | 0.7248 | 0.75615
VIERNES | 3 | 0.7367 | 0.74891 | 0.77156 | 0.72556 | 0.70728 | 0.70945 | 0.78966 | 0.88416 | 0.92481 | 0.80629 | 0.71188 | 0.69642 | 0.7367 | 0.74891
SÁBADO | 4 | 0.74176 | 0.76148 | 0.78372 | 0.73372 | 0.70225 | 0.71122 | 0.79786 | 0.88911 | 0.92626 | 0.81128 | 0.71285 | 0.7044 | 0.74176 | 0.76148
DOM-FEST | 5 | 0.72398 | 0.73691 | 0.75457 | 0.70665 | 0.67511 | 0.68753 | 0.76962 | 0.84897 | 0.89338 | 0.78627 | 0.70167 | 0.67509 | 0.72398 | 0.73691
HORA 5
|  | DIC | ENE | FEB | MAR | ABR | MAY | JUN | JUL | AGO | SEP | OCT | NOV | DIC | ENE
LUNES | 1 | 0.68715 | 0.70538 | 0.71238 | 0.66294 | 0.65574 | 0.65923 | 0.73728 | 0.80665 | 0.85425 | 0.74252 | 0.65409 | 0.64114 | 0.68715 | 0.70538
M-X-J | 2 | 0.71207 | 0.74301 | 0.75016 | 0.70075 | 0.69077 | 0.70233 | 0.77336 | 0.85468 | 0.88786 | 0.78765 | 0.69347 | 0.68435 | 0.71207 | 0.74301
VIERNES | 3 | 0.72363 | 0.73629 | 0.7574 | 0.7169 | 0.69396 | 0.70011 | 0.77675 | 0.86002 | 0.89649 | 0.79303 | 0.70341 | 0.6861 | 0.72363 | 0.73629
SÁBADO | 4 | 0.71983 | 0.73781 | 0.75589 | 0.71506 | 0.68474 | 0.69596 | 0.77662 | 0.86149 | 0.8962 | 0.79142 | 0.69726 | 0.68873 | 0.71983 | 0.73781
DOM-FEST | 5 | 0.70036 | 0.70913 | 0.72997 | 0.68725 | 0.66079 | 0.66997 | 0.74644 | 0.82172 | 0.86662 | 0.76412 | 0.68818 | 0.65436 | 0.70036 | 0.70913
HORA 6
|  | DIC | ENE | FEB | MAR | ABR | MAY | JUN | JUL | AGO | SEP | OCT | NOV | DIC | ENE
LUNES | 1 | 0.6921 | 0.71098 | 0.72088 | 0.66797 | 0.65989 | 0.66781 | 0.73777 | 0.80305 | 0.84655 | 0.74433 | 0.65919 | 0.64862 | 0.6921 | 0.71098
M-X-J | 2 | 0.71636 | 0.74555 | 0.75376 | 0.70727 | 0.69398 | 0.70285 | 0.77081 | 0.84799 | 0.87615 | 0.78502 | 0.69552 | 0.69047 | 0.71636 | 0.74555
VIERNES | 3 | 0.72598 | 0.73884 | 0.76089 | 0.72245 | 0.69773 | 0.70116 | 0.77508 | 0.851 | 0.88483 | 0.79142 | 0.70592 | 0.69181 | 0.72598 | 0.73884
SÁBADO | 4 | 0.71286 | 0.72783 | 0.75159 | 0.7087 | 0.67714 | 0.68885 | 0.76338 | 0.84445 | 0.87717 | 0.77978 | 0.69287 | 0.68388 | 0.71286 | 0.72783
DOM-FEST | 5 | 0.69184 | 0.6954 | 0.72067 | 0.68063 | 0.65383 | 0.66144 | 0.73272 | 0.80475 | 0.84842 | 0.7502 | 0.67997 | 0.64786 | 0.69184 | 0.6954
HORA 7
|  | DIC | ENE | FEB | MAR | ABR | MAY | JUN | JUL | AGO | SEP | OCT | NOV | DIC | ENE
LUNES | 1 | 0.74604 | 0.76968 | 0.78388 | 0.7272 | 0.71642 | 0.71804 | 0.78014 | 0.84055 | 0.87524 | 0.78682 | 0.70642 | 0.70642 | 0.74604 | 0.76968
M-X-J | 2 | 0.76948 | 0.80058 | 0.81179 | 0.76228 | 0.74065 | 0.74476 | 0.80715 | 0.87909 | 0.89964 | 0.82182 | 0.73831 | 0.74423 | 0.76948 | 0.80058
VIERNES | 3 | 0.77739 | 0.79157 | 0.81752 | 0.77822 | 0.7467 | 0.74045 | 0.81006 | 0.88286 | 0.90348 | 0.82709 | 0.75053 | 0.74434 | 0.77739 | 0.79157
SÁBADO | 4 | 0.73271 | 0.74009 | 0.76211 | 0.7234 | 0.68954 | 0.70099 | 0.76969 | 0.84656 | 0.87405 | 0.78507 | 0.70619 | 0.70006 | 0.73271 | 0.74009
DOM-FEST | 5 | 0.69946 | 0.69815 | 0.72296 | 0.68537 | 0.65977 | 0.66206 | 0.7256 | 0.79649 | 0.83978 | 0.74774 | 0.68416 | 0.65165 | 0.69946 | 0.69815
HORA 8
|  | DIC | ENE | FEB | MAR | ABR | MAY | JUN | JUL | AGO | SEP | OCT | NOV | DIC | ENE
LUNES | 1 | 0.89585 | 0.94048 | 0.96544 | 0.87175 | 0.84145 | 0.80636 | 0.85416 | 0.90623 | 0.94524 | 0.89033 | 0.82221 | 0.85336 | 0.89585 | 0.94048
M-X-J | 2 | 0.92125 | 0.97139 | 0.99092 | 0.90866 | 0.86037 | 0.83232 | 0.87623 | 0.93889 | 0.96347 | 0.92289 | 0.86058 | 0.88941 | 0.92125 | 0.97139
VIERNES | 3 | 0.92466 | 0.95737 | 0.9912 | 0.92006 | 0.8708 | 0.82212 | 0.8807 | 0.94122 | 0.96462 | 0.92419 | 0.87504 | 0.88723 | 0.92466 | 0.95737
SÁBADO | 4 | 0.78317 | 0.78817 | 0.81557 | 0.76272 | 0.72317 | 0.71482 | 0.77827 | 0.85099 | 0.88296 | 0.81872 | 0.75293 | 0.74125 | 0.78317 | 0.78817
DOM-FEST | 5 | 0.72986 | 0.72047 | 0.74841 | 0.70177 | 0.67054 | 0.65523 | 0.70735 | 0.77432 | 0.82875 | 0.75602 | 0.70159 | 0.67021 | 0.72986 | 0.72047
HORA 9
|  | DIC | ENE | FEB | MAR | ABR | MAY | JUN | JUL | AGO | SEP | OCT | NOV | DIC | ENE
LUNES | 1 | 1.0397 | 1.1078 | 1.1176 | 0.99532 | 0.94411 | 0.91898 | 0.96475 | 1.0091 | 1.0423 | 0.9607 | 0.91703 | 0.96395 | 1.0397 | 1.1078
M-X-J | 2 | 1.0607 | 1.1355 | 1.134 | 1.0307 | 0.96074 | 0.94159 | 0.9809 | 1.0348 | 1.0532 | 0.98824 | 0.95477 | 0.99482 | 1.0607 | 1.1355
VIERNES | 3 | 1.0604 | 1.1192 | 1.1265 | 1.0402 | 0.96822 | 0.93014 | 0.97875 | 1.0347 | 1.0525 | 0.98677 | 0.96857 | 0.99083 | 1.0604 | 1.1192
SÁBADO | 4 | 0.86238 | 0.86818 | 0.89227 | 0.8377 | 0.77768 | 0.78691 | 0.84546 | 0.90632 | 0.91452 | 0.8553 | 0.8084 | 0.8024 | 0.86238 | 0.86818
DOM-FEST | 5 | 0.76746 | 0.75553 | 0.7714 | 0.73421 | 0.68839 | 0.68869 | 0.74027 | 0.79929 | 0.8342 | 0.75648 | 0.71626 | 0.69398 | 0.76746 | 0.75553
HORA 10
|  | DIC | ENE | FEB | MAR | ABR | MAY | JUN | JUL | AGO | SEP | OCT | NOV | DIC | ENE
LUNES | 1 | 1.1201 | 1.1689 | 1.1744 | 1.0595 | 1.0098 | 0.98657 | 1.0568 | 1.1294 | 1.1642 | 1.0226 | 0.93595 | 1.0076 | 1.1201 | 1.1689
M-X-J | 2 | 1.1267 | 1.1886 | 1.1781 | 1.0874 | 1.0223 | 1.0051 | 1.0664 | 1.1498 | 1.1688 | 1.0489 | 0.98031 | 1.0335 | 1.1267 | 1.1886
VIERNES | 3 | 1.1279 | 1.1762 | 1.1713 | 1.0975 | 1.0292 | 0.9938 | 1.0607 | 1.1499 | 1.1705 | 1.0487 | 0.99519 | 1.0327 | 1.1279 | 1.1762
SÁBADO | 4 | 0.98309 | 0.98595 | 1.0122 | 0.96076 | 0.88762 | 0.88841 | 0.94525 | 1.0094 | 1.0147 | 0.94606 | 0.88513 | 0.91177 | 0.98309 | 0.98595
DOM-FEST | 5 | 0.85689 | 0.83584 | 0.86162 | 0.8209 | 0.76773 | 0.76087 | 0.80673 | 0.87156 | 0.89895 | 0.81192 | 0.76213 | 0.77655 | 0.85689 | 0.83584
HORA 11
|  | DIC | ENE | FEB | MAR | ABR | MAY | JUN | JUL | AGO | SEP | OCT | NOV | DIC | ENE
LUNES | 1 | 1.1667 | 1.206 | 1.2069 | 1.103 | 1.0474 | 1.0325 | 1.1226 | 1.2159 | 1.2548 | 1.0748 | 0.96399 | 1.0445 | 1.1667 | 1.206
M-X-J | 2 | 1.1632 | 1.2169 | 1.2003 | 1.1235 | 1.0544 | 1.0498 | 1.1312 | 1.2338 | 1.2534 | 1.1017 | 1.0084 | 1.0592 | 1.1632 | 1.2169
VIERNES | 3 | 1.1644 | 1.2075 | 1.189 | 1.131 | 1.0596 | 1.0417 | 1.1242 | 1.2341 | 1.2551 | 1.106 | 1.0247 | 1.0599 | 1.1644 | 1.2075
SÁBADO | 4 | 1.0771 | 1.0858 | 1.104 | 1.0523 | 0.97595 | 0.97696 | 1.0409 | 1.1144 | 1.1137 | 1.0361 | 0.96011 | 0.98937 | 1.0771 | 1.0858
DOM-FEST | 5 | 0.9539 | 0.94018 | 0.95605 | 0.91098 | 0.84829 | 0.83409 | 0.8779 | 0.94578 | 0.96336 | 0.87651 | 0.82385 | 0.85283 | 0.9539 | 0.94018
HORA 12
|  | DIC | ENE | FEB | MAR | ABR | MAY | JUN | JUL | AGO | SEP | OCT | NOV | DIC | ENE
LUNES | 1 | 1.1649 | 1.2024 | 1.2036 | 1.1101 | 1.0628 | 1.0605 | 1.162 | 1.267 | 1.3146 | 1.1117 | 0.98072 | 1.0566 | 1.1649 | 1.2024
M-X-J | 2 | 1.1607 | 1.2108 | 1.1978 | 1.1292 | 1.0703 | 1.0758 | 1.1715 | 1.2861 | 1.3116 | 1.1405 | 1.0277 | 1.0631 | 1.1607 | 1.2108
VIERNES | 3 | 1.1636 | 1.203 | 1.1802 | 1.1346 | 1.0718 | 1.0692 | 1.162 | 1.2865 | 1.3133 | 1.1427 | 1.0422 | 1.0643 | 1.1636 | 1.203
SÁBADO | 4 | 1.0904 | 1.1034 | 1.1133 | 1.0712 | 1.0067 | 1.0084 | 1.0842 | 1.1679 | 1.1668 | 1.0765 | 0.98229 | 1.0087 | 1.0904 | 1.1034
DOM-FEST | 5 | 0.99075 | 0.9938 | 0.9976 | 0.94955 | 0.89525 | 0.87807 | 0.92583 | 0.99815 | 1.0211 | 0.9208 | 0.85399 | 0.88979 | 0.99075 | 0.9938
HORA 13
|  | DIC | ENE | FEB | MAR | ABR | MAY | JUN | JUL | AGO | SEP | OCT | NOV | DIC | ENE
LUNES | 1 | 1.1572 | 1.1914 | 1.1958 | 1.1193 | 1.0767 | 1.0873 | 1.2047 | 1.3167 | 1.3683 | 1.1445 | 1.004 | 1.0666 | 1.1572 | 1.1914
M-X-J | 2 | 1.1524 | 1.2009 | 1.19 | 1.1357 | 1.0844 | 1.1029 | 1.2129 | 1.3377 | 1.3628 | 1.1771 | 1.0518 | 1.0692 | 1.1524 | 1.2009
VIERNES | 3 | 1.1549 | 1.1901 | 1.1662 | 1.1391 | 1.0852 | 1.0955 | 1.2037 | 1.3344 | 1.3653 | 1.1771 | 1.0644 | 1.0683 | 1.1549 | 1.1901
SÁBADO | 4 | 1.079 | 1.0896 | 1.1018 | 1.069 | 1.0145 | 1.0244 | 1.1166 | 1.2072 | 1.2115 | 1.1025 | 0.99227 | 1.0095 | 1.079 | 1.0896
DOM-FEST | 5 | 0.99759 | 1.0076 | 1.001 | 0.95599 | 0.9118 | 0.89932 | 0.96233 | 1.0397 | 1.071 | 0.95341 | 0.87141 | 0.90017 | 0.99759 | 1.0076
HORA 14
|  | DIC | ENE | FEB | MAR | ABR | MAY | JUN | JUL | AGO | SEP | OCT | NOV | DIC | ENE
LUNES | 1 | 1.1705 | 1.1956 | 1.1976 | 1.1314 | 1.0966 | 1.1068 | 1.2396 | 1.3651 | 1.428 | 1.1753 | 1.025 | 1.0801 | 1.1705 | 1.1956
M-X-J | 2 | 1.1578 | 1.2084 | 1.1965 | 1.1438 | 1.0997 | 1.1229 | 1.2444 | 1.3868 | 1.418 | 1.2069 | 1.0727 | 1.0826 | 1.1578 | 1.2084
VIERNES | 3 | 1.162 | 1.1927 | 1.1713 | 1.1479 | 1.1011 | 1.1114 | 1.2356 | 1.3777 | 1.4223 | 1.2086 | 1.0811 | 1.0844 | 1.162 | 1.1927
SÁBADO | 4 | 1.083 | 1.0947 | 1.1016 | 1.0736 | 1.0239 | 1.0361 | 1.1496 | 1.2435 | 1.2594 | 1.1325 | 1.0116 | 1.0239 | 1.083 | 1.0947
DOM-FEST | 5 | 1.0103 | 1.0224 | 1.0133 | 0.9695 | 0.92897 | 0.91662 | 1.0045 | 1.0828 | 1.1238 | 0.99316 | 0.89569 | 0.9209 | 1.0103 | 1.0224
HORA 15
|  | DIC | ENE | FEB | MAR | ABR | MAY | JUN | JUL | AGO | SEP | OCT | NOV | DIC | ENE
LUNES | 1 | 1.1507 | 1.1638 | 1.1562 | 1.0936 | 1.062 | 1.0663 | 1.2086 | 1.3569 | 1.4253 | 1.1386 | 0.99077 | 1.0568 | 1.1507 | 1.1638
M-X-J | 2 | 1.1357 | 1.1781 | 1.1548 | 1.0998 | 1.06 | 1.0781 | 1.2127 | 1.3751 | 1.4151 | 1.1662 | 1.0286 | 1.0496 | 1.1357 | 1.1781
VIERNES | 3 | 1.1418 | 1.1623 | 1.1356 | 1.1066 | 1.0633 | 1.0736 | 1.2054 | 1.3632 | 1.419 | 1.1664 | 1.035 | 1.0536 | 1.1418 | 1.1623
SÁBADO | 4 | 1.0857 | 1.0964 | 1.0951 | 1.0615 | 1.0073 | 1.0145 | 1.1452 | 1.2535 | 1.2839 | 1.1224 | 0.99538 | 1.0232 | 1.0857 | 1.0964
DOM-FEST | 5 | 1.0235 | 1.0365 | 1.0157 | 0.97182 | 0.92942 | 0.91641 | 1.0256 | 1.1196 | 1.1676 | 1.0086 | 0.8964 | 0.92987 | 1.0235 | 1.0365
HORA 16
|  | DIC | ENE | FEB | MAR | ABR | MAY | JUN | JUL | AGO | SEP | OCT | NOV | DIC | ENE
LUNES | 1 | 1.1321 | 1.1446 | 1.1312 | 1.0532 | 1.0148 | 1.0068 | 1.1576 | 1.2977 | 1.375 | 1.0874 | 0.93579 | 1.0283 | 1.1321 | 1.1446
M-X-J | 2 | 1.1226 | 1.1619 | 1.1291 | 1.0595 | 1.0121 | 1.0236 | 1.1608 | 1.3206 | 1.3649 | 1.1106 | 0.97333 | 1.0192 | 1.1226 | 1.1619
VIERNES | 3 | 1.1205 | 1.1412 | 1.11 | 1.0601 | 1.0074 | 1.0124 | 1.1488 | 1.3076 | 1.3718 | 1.1071 | 0.97186 | 1.0238 | 1.1205 | 1.1412
SÁBADO | 4 | 1.0579 | 1.0651 | 1.0534 | 1.0062 | 0.94575 | 0.94571 | 1.0898 | 1.2161 | 1.2582 | 1.0618 | 0.922 | 0.97619 | 1.0579 | 1.0651
DOM-FEST | 5 | 0.98617 | 0.99765 | 0.9699 | 0.9159 | 0.86545 | 0.85094 | 0.98225 | 1.0869 | 1.1472 | 0.9523 | 0.82954 | 0.88198 | 0.98617 | 0.99765
HORA 17
|  | DIC | ENE | FEB | MAR | ABR | MAY | JUN | JUL | AGO | SEP | OCT | NOV | DIC | ENE
LUNES | 1 | 1.1399 | 1.1421 | 1.1246 | 1.0278 | 0.99353 | 0.98614 | 1.1409 | 1.2723 | 1.3449 | 1.078 | 0.92314 | 1.0184 | 1.1399 | 1.1421
M-X-J | 2 | 1.1307 | 1.1623 | 1.1223 | 1.0377 | 0.99562 | 1.0059 | 1.146 | 1.2949 | 1.3383 | 1.0997 | 0.96102 | 1.0132 | 1.1307 | 1.1623
VIERNES | 3 | 1.1211 | 1.1413 | 1.0999 | 1.0344 | 0.98873 | 0.98657 | 1.1279 | 1.2808 | 1.3429 | 1.0865 | 0.95318 | 1.0151 | 1.1211 | 1.1413
SÁBADO | 4 | 1.0461 | 1.0433 | 1.0242 | 0.96538 | 0.90147 | 0.89781 | 1.0457 | 1.1775 | 1.2243 | 1.0179 | 0.88063 | 0.9511 | 1.0461 | 1.0433
DOM-FEST | 5 | 0.97344 | 0.97564 | 0.93749 | 0.87694 | 0.82273 | 0.80915 | 0.94375 | 1.0513 | 1.117 | 0.91426 | 0.78948 | 0.85398 | 0.97344 | 0.97564
HORA 18
|  | DIC | ENE | FEB | MAR | ABR | MAY | JUN | JUL | AGO | SEP | OCT | NOV | DIC | ENE
LUNES | 1 | 1.1704 | 1.1605 | 1.131 | 1.0202 | 0.97933 | 0.98396 | 1.145 | 1.266 | 1.3305 | 1.0938 | 0.93844 | 1.0526 | 1.1704 | 1.1605
M-X-J | 2 | 1.1597 | 1.1815 | 1.1247 | 1.029 | 0.98649 | 1.0056 | 1.1499 | 1.288 | 1.3246 | 1.1131 | 0.97526 | 1.0464 | 1.1597 | 1.1815
VIERNES | 3 | 1.1454 | 1.1584 | 1.0982 | 1.0253 | 0.97717 | 0.98293 | 1.1279 | 1.2673 | 1.3276 | 1.0917 | 0.96193 | 1.0388 | 1.1454 | 1.1584
SÁBADO | 4 | 1.0647 | 1.0461 | 1.0171 | 0.94484 | 0.87462 | 0.87402 | 1.0239 | 1.147 | 1.1935 | 1.0008 | 0.86712 | 0.96237 | 1.0647 | 1.0461
DOM-FEST | 5 | 0.99138 | 0.98022 | 0.92715 | 0.85745 | 0.79116 | 0.78454 | 0.92189 | 1.0215 | 1.0902 | 0.89616 | 0.77518 | 0.86728 | 0.99138 | 0.98022
HORA 19
|  | DIC | ENE | FEB | MAR | ABR | MAY | JUN | JUL | AGO | SEP | OCT | NOV | DIC | ENE
LUNES | 1 | 1.288 | 1.2605 | 1.1849 | 1.0269 | 0.96483 | 0.98294 | 1.1474 | 1.2686 | 1.3287 | 1.1053 | 0.97045 | 1.1675 | 1.288 | 1.2605
M-X-J | 2 | 1.2765 | 1.2762 | 1.1797 | 1.0406 | 0.97592 | 1.0042 | 1.1548 | 1.2909 | 1.3213 | 1.122 | 0.99916 | 1.1655 | 1.2765 | 1.2762
VIERNES | 3 | 1.2571 | 1.2541 | 1.148 | 1.0328 | 0.96429 | 0.97853 | 1.132 | 1.2673 | 1.3242 | 1.0966 | 0.98115 | 1.1468 | 1.2571 | 1.2541
SÁBADO | 4 | 1.1864 | 1.1454 | 1.0777 | 0.95925 | 0.86769 | 0.87437 | 1.0272 | 1.1405 | 1.1813 | 1.0051 | 0.88602 | 1.0709 | 1.1864 | 1.1454
DOM-FEST | 5 | 1.1189 | 1.0924 | 0.98941 | 0.88147 | 0.78509 | 0.78597 | 0.92497 | 1.0199 | 1.0807 | 0.90161 | 0.79652 | 0.98447 | 1.1189 | 1.0924
HORA 20
|  | DIC | ENE | FEB | MAR | ABR | MAY | JUN | JUL | AGO | SEP | OCT | NOV | DIC | ENE
LUNES | 1 | 1.3378 | 1.3695 | 1.3273 | 1.1091 | 0.9684 | 0.97623 | 1.1224 | 1.2487 | 1.3042 | 1.0976 | 1.0213 | 1.2226 | 1.3378 | 1.3695
M-X-J | 2 | 1.328 | 1.3776 | 1.3257 | 1.1357 | 0.97681 | 0.99482 | 1.1344 | 1.2692 | 1.3002 | 1.1125 | 1.0457 | 1.226 | 1.328 | 1.3776
VIERNES | 3 | 1.297 | 1.3419 | 1.2818 | 1.1201 | 0.96369 | 0.97133 | 1.1147 | 1.2476 | 1.3024 | 1.0911 | 1.0221 | 1.1921 | 1.297 | 1.3419
SÁBADO | 4 | 1.2454 | 1.2464 | 1.225 | 1.0505 | 0.88069 | 0.88305 | 1.0335 | 1.1347 | 1.1771 | 1.0153 | 0.93941 | 1.1244 | 1.2454 | 1.2464
DOM-FEST | 5 | 1.1893 | 1.2109 | 1.1483 | 1.0068 | 0.80754 | 0.80247 | 0.93934 | 1.027 | 1.084 | 0.92483 | 0.85761 | 1.0632 | 1.1893 | 1.2109
HORA 21
|  | DIC | ENE | FEB | MAR | ABR | MAY | JUN | JUL | AGO | SEP | OCT | NOV | DIC | ENE
LUNES | 1 | 1.3533 | 1.4048 | 1.391 | 1.2172 | 1.0286 | 0.98936 | 1.096 | 1.2143 | 1.2804 | 1.1481 | 1.117 | 1.24 | 1.3533 | 1.4048
M-X-J | 2 | 1.3427 | 1.4093 | 1.3945 | 1.2464 | 1.0372 | 1.0055 | 1.1113 | 1.233 | 1.2832 | 1.1591 | 1.1408 | 1.2411 | 1.3427 | 1.4093
VIERNES | 3 | 1.3043 | 1.3541 | 1.3293 | 1.2151 | 1.0061 | 0.97637 | 1.0888 | 1.2203 | 1.2866 | 1.1373 | 1.11 | 1.1902 | 1.3043 | 1.3541
SÁBADO | 4 | 1.2622 | 1.2802 | 1.2898 | 1.1589 | 0.94731 | 0.90608 | 1.0358 | 1.1378 | 1.183 | 1.0845 | 1.0501 | 1.1387 | 1.2622 | 1.2802
DOM-FEST | 5 | 1.2315 | 1.2674 | 1.2412 | 1.1408 | 0.89111 | 0.84263 | 0.95597 | 1.0418 | 1.1016 | 1.0081 | 0.99355 | 1.096 | 1.2315 | 1.2674
HORA 22
|  | DIC | ENE | FEB | MAR | ABR | MAY | JUN | JUL | AGO | SEP | OCT | NOV | DIC | ENE
LUNES | 1 | 1.3606 | 1.4244 | 1.4104 | 1.2541 | 1.1755 | 1.0883 | 1.1129 | 1.2065 | 1.3259 | 1.2053 | 1.1132 | 1.234 | 1.3606 | 1.4244
M-X-J | 2 | 1.3488 | 1.4236 | 1.4128 | 1.2748 | 1.182 | 1.0971 | 1.1267 | 1.2235 | 1.3295 | 1.2168 | 1.1379 | 1.2335 | 1.3488 | 1.4236
VIERNES | 3 | 1.3029 | 1.3633 | 1.3453 | 1.227 | 1.1332 | 1.0566 | 1.0894 | 1.2071 | 1.3246 | 1.1848 | 1.107 | 1.1845 | 1.3029 | 1.3633
SÁBADO | 4 | 1.2637 | 1.3048 | 1.3118 | 1.185 | 1.0875 | 0.99885 | 1.066 | 1.1594 | 1.2516 | 1.1561 | 1.0655 | 1.1441 | 1.2637 | 1.3048
DOM-FEST | 5 | 1.2599 | 1.3032 | 1.2786 | 1.1817 | 1.0652 | 0.97324 | 1.018 | 1.092 | 1.1945 | 1.1064 | 1.0252 | 1.1099 | 1.2599 | 1.3032
HORA 23
|  | DIC | ENE | FEB | MAR | ABR | MAY | JUN | JUL | AGO | SEP | OCT | NOV | DIC | ENE
LUNES | 1 | 1.2674 | 1.3262 | 1.307 | 1.1656 | 1.1222 | 1.0819 | 1.1363 | 1.2366 | 1.3125 | 1.1042 | 1.0039 | 1.1353 | 1.2674 | 1.3262
M-X-J | 2 | 1.2573 | 1.3237 | 1.3102 | 1.1868 | 1.1205 | 1.0875 | 1.1524 | 1.2518 | 1.3116 | 1.1177 | 1.0235 | 1.1321 | 1.2573 | 1.3237
VIERNES | 3 | 1.2259 | 1.2932 | 1.2746 | 1.1675 | 1.0929 | 1.0612 | 1.1103 | 1.2242 | 1.2973 | 1.0978 | 1.0199 | 1.1133 | 1.2259 | 1.2932
SÁBADO | 4 | 1.1995 | 1.254 | 1.2544 | 1.1268 | 1.0602 | 1.0161 | 1.1005 | 1.186 | 1.2347 | 1.0864 | 0.98608 | 1.0766 | 1.1995 | 1.254
DOM-FEST | 5 | 1.197 | 1.2422 | 1.2105 | 1.1186 | 1.0502 | 1.0037 | 1.0891 | 1.1624 | 1.2247 | 1.0564 | 0.95963 | 1.0382 | 1.197 | 1.2422
HORA 24
|  | DIC | ENE | FEB | MAR | ABR | MAY | JUN | JUL | AGO | SEP | OCT | NOV | DIC | ENE
LUNES | 1 | 1.1289 | 1.1706 | 1.1507 | 1.0295 | 0.99109 | 0.96524 | 1.0363 | 1.1486 | 1.2201 | 0.99159 | 0.89403 | 1.003 | 1.1289 | 1.1706
M-X-J | 2 | 1.1223 | 1.1764 | 1.1574 | 1.0499 | 0.99107 | 0.96828 | 1.0536 | 1.1684 | 1.2186 | 1.0072 | 0.91096 | 0.9958 | 1.1223 | 1.1764
VIERNES | 3 | 1.1238 | 1.186 | 1.1681 | 1.0743 | 0.99385 | 0.96948 | 1.0376 | 1.1475 | 1.2081 | 1.007 | 0.92466 | 1.0111 | 1.1238 | 1.186
SÁBADO | 4 | 1.1111 | 1.1664 | 1.1667 | 1.0384 | 0.96956 | 0.93616 | 1.0281 | 1.1162 | 1.1501 | 1.0068 | 0.90192 | 0.98754 | 1.1111 | 1.1664
DOM-FEST | 5 | 1.079 | 1.1188 | 1.0848 | 1.0008 | 0.941 | 0.91238 | 1.0161 | 1.1048 | 1.1571 | 0.97165 | 0.86878 | 0.93307 | 1.079 | 1.1188
DÍAS ESPECIALES
|  | 1 h. | 2 h. | 3 h. | 4 h. | 5 h. | 6 h. | 7 h. | 8 h. | 9 h. | 10 h. | 11 h. | 12 h. | 13 h. | 14 h. | 15 h. | 16 h. | 17 h. | 18 h. | 19 h. | 20 h. | 21 h. | 22 h. | 23 h. | 24 h. | TOTAL
AÑO NUEVO (1 ene) |  | 0.93087 | 0.87569 | 0.8057 | 0.73645 | 0.68774 | 0.65964 | 0.6424 | 0.63929 | 0.63645 | 0.65966 | 0.73931 | 0.81922 | 0.86791 | 0.90021 | 0.90888 | 0.86577 | 0.85027 | 0.8635 | 0.98516 | 1.0729 | 1.1171 | 1.1532 | 1.1274 | 1.0404
JUEVES SANTO (Marzo) |  | 0.93415 | 0.83479 | 0.76701 | 0.72846 | 0.71081 | 0.69015 | 0.69423 | 0.69926 | 0.73962 | 0.85119 | 0.94292 | 0.98163 | 1.0059 | 1.0227 | 1.0126 | 0.94893 | 0.91209 | 0.88046 | 0.88305 | 0.95602 | 1.053 | 1.0624 | 1.0191 | 0.95965
VIERNES SANTO (Marzo) |  | 0.89458 | 0.81186 | 0.74223 | 0.69804 | 0.67818 | 0.66696 | 0.67077 | 0.66817 | 0.69989 | 0.79364 | 0.88924 | 0.93729 | 0.94617 | 0.9594 | 0.96517 | 0.92495 | 0.88831 | 0.85853 | 0.8615 | 0.92978 | 1.0253 | 1.0399 | 1.0082 | 0.95712
JUEVES SANTO (Abril) |  | 0.87166 | 0.78124 | 0.71404 | 0.67202 | 0.65135 | 0.64098 | 0.63853 | 0.66716 | 0.68162 | 0.77193 | 0.85609 | 0.90819 | 0.92771 | 0.94173 | 0.93524 | 0.8678 | 0.82823 | 0.79613 | 0.78508 | 0.80435 | 0.87403 | 1.0047 | 0.98196 | 0.90017
VIERNES SANTO (Abril) |  | 0.83151 | 0.74628 | 0.67768 | 0.63948 | 0.61844 | 0.60878 | 0.61901 | 0.63822 | 0.63498 | 0.71418 | 0.80355 | 0.86167 | 0.88355 | 0.90215 | 0.90086 | 0.84634 | 0.80704 | 0.77235 | 0.76703 | 0.78396 | 0.85566 | 0.99607 | 0.98704 | 0.92164
NOCHE BUENA (24 dic) |  | 0.98556 | 0.84751 | 0.76165 | 0.71838 | 0.69551 | 0.6915 | 0.719 | 0.79583 | 0.90931 | 1.0471 | 1.1371 | 1.1444 | 1.1204 | 1.1092 | 1.0884 | 1.0538 | 1.0561 | 1.0758 | 1.2048 | 1.2563 | 1.2022 | 1.0962 | 0.98832 | 0.95152
NAVIDAD (25 dic) |  | 0.90657 | 0.84737 | 0.77586 | 0.71592 | 0.67312 | 0.65023 | 0.64204 | 0.64675 | 0.65482 | 0.71065 | 0.82135 | 0.91628 | 0.96106 | 0.98557 | 0.97595 | 0.90986 | 0.88815 | 0.89446 | 0.99379 | 1.0554 | 1.1 | 1.1348 | 1.1132 | 1.0321
NOCHE VIEJA (31 dic) |  | 0.98893 | 0.85261 | 0.76016 | 0.70944 | 0.687 | 0.68161 | 0.70579 | 0.77397 | 0.87888 | 1.0153 | 1.1128 | 1.1318 | 1.1127 | 1.099 | 1.0895 | 1.0617 | 1.0626 | 1.0819 | 1.2081 | 1.2876 | 1.2535 | 1.1478 | 1.0203 | 0.9749